## 工程项目造价汇总表
工程项目造价汇总表
工程名称:中机数控科技（福建）有限公司厂区（装修改造项目） |  |  | 第1页 共1页
序号 | 单项工程名称 | 金额(元) | 其中: 安全文明施工费(元)
1 | 单项工程
合 计

## 单项工程造价汇总表
单项工程造价汇总表
工程名称：中机数控科技（福建）有限公司厂区（装修改造项目） 单项工程 |  |  | 第1页 共1页
序号 | 单位工程名称 | 金额(元) | 其中: 安全文明施工费(元)
1 | 1#车间辅楼土建装修
2 | 1、2#厂房照明及配电
合 计

## 单位工程造价汇总表
单位工程造价汇总表
工程名称：中机数控科技（福建）有限公司厂区（装修改造项目） 单项工程 1#车间辅楼土建装修 |  |  | 第1页 共2页
序号 | 汇 总 内 容 | 金 额(元)
1 | 分部分项工程费
1.1 | 一般土建
2 | 措施项目费
2.1 | 总价措施项目费
2.1.1 | 安全文明施工费
2.1.2 | 其他总价措施费
2.1.3 | 疫情常态化防控措施费
2.2 | 单价措施项目费
3 | 其他项目费
3.1 | 暂列金额
3.2 | 专业工程暂估价
3.3 | 总承包服务费
合 计=1+2+3
单位工程造价汇总表
工程名称：中机数控科技（福建）有限公司厂区（装修改造项目） 单项工程 1、2#厂房照明及配电 |  |  | 第2页 共2页
序号 | 汇 总 内 容 | 金 额(元)
1 | 分部分项工程费
1.1 | 1、2#车间照明配电
1.2 | 1#车间工艺配电
1.3 | 1#车间给排水消防
1.4 | 1#车间通风空调
1.5 | 电气室外管网部分
2 | 措施项目费
2.1 | 总价措施项目费
2.1.1 | 安全文明施工费
2.1.2 | 其他总价措施费
2.1.3 | 疫情常态化防控措施费
2.2 | 单价措施项目费
3 | 其他项目费
3.1 | 暂列金额
3.2 | 专业工程暂估价
3.3 | 总承包服务费
合 计=1+2+3

## 分部分项工程量清单与计价表
分部分项工程量清单与计价表
工程名称：中机数控科技（福建）有限公司厂区（装修改造项目） | [6 empty] | 第1页 共12页
序号 | 项目编码 | 项目名称 | 项目特征描述 | 计量单位 | 工程量 | 金 额(元)
[6 empty] | 综合单价 |  | 合价
单项工程 | [8 empty] | 单项工程(17房屋建筑与装饰)
1#车间辅楼土建装修 | [8 empty] | 单位工程(17房屋建筑与装饰)
一般土建 | [8 empty] | 分项工程(17房屋建筑与装饰)
1#车间辅楼一层
1 | 011601001001 | 砖（石）砌体拆除 | (1)砌体名称:砖砌体拆除 (2)清理、外运:自行考虑 | m3 | 14.63
2 | 010401003001 | 砖墙砌筑 | (1)砖品种、规格、强度等级:详见图纸 (2)墙体类型、砌筑高度:详见图纸 (3)砂浆强度等级、配合比:详见图纸 (4)其他:包含构造柱、拉结筋、门窗过梁等，详见图纸要求 | m3 | 43.9
3 | 011101003001 | 细石混凝土地面 | (1)内容:详见图纸要求 | m2 | 264
4 | 011102003001 | 地砖地面（有防水层） | (1)内容:详见图纸要求 | m2 | 31.62
5 | 011406001001 | 抹灰面油漆涂料（内1） | (1)内容:详见图纸要求 | m2 | 711.82
6 | 011406001002 | 抹灰面油漆涂料（内2） | (1)内容:详见图纸要求 | m2 | 128.06
7 | 011302001001 | 天棚吊顶（顶2金属板吊顶） | (1)内容:详见图纸要求 | m2 | 31.62
8 | 011406001003 | 抹灰面油漆涂料（顶3无机涂料面层） | (1)内容:详见图纸要求 | m2 | 264
9 | 011105003001 | 块料踢脚线（踢1，玻化砖踢脚，H=150） | (1)内容:详见图纸要求 | m2 | 145.98
10 | 011503001001 | 楼梯不锈钢扶手 |  | m | 16.8
11 | 031004006001 | 蹲便器16J914-1-3/XT18 | (1)材质:蹲便器16J914-1-3/XT18 | 组 | 5
12 | 031004007001 | 小便器16J914-1-3/XT15 | (1)材质:小便器16J914-1-3/XT15 | 组 | 5
13 | 031004009001 | 烘手器16J914-1-2/XT29 | (1)材质:烘手器16J914-1-2/XT29 | 个 | 1
14 | 031004008001 | 污水池16J914-1-4/XT24 | (1)材质:污水池16J914-1-4/XT24 | 组 | 1
15 | 011505010001 | 梳妆镜16J914-1-3/XT25 | (1)镜面玻璃品种、规格:梳妆镜16J914-1-3/XT25 | m2 | 1
16 | 011505001001 | 洗手台16J914-1-1/XT11 |  | m2 | 1.662
17 | 011505002001 | 挂衣钩 |  | 个 | 5
18 | 011210004001 | 卫生间隔断 |  | m2 | 50.26
19 | 031003005002 | 地漏16J914-1-3/XT26 | (1)规格:地漏16J914-1-3/XT26 | 个 | 4
20 | 010802001001 | 金属（塑钢）门MLC5424 | (1)门框、扇材质:MLC | m2 | 12.96
分部分项工程量清单与计价表
工程名称：中机数控科技（福建）有限公司厂区（装修改造项目） | [6 empty] | 第2页 共12页
序号 | 项目编码 | 项目名称 | 项目特征描述 | 计量单位 | 工程量 | 金 额(元)
[6 empty] | 综合单价 |  | 合价
5424
21 | 010802001002 | 金属（塑钢）门M1521 | (1)门框、扇材质:M1521 | m2 | 12.6
22 | 010802001003 | 金属（塑钢）门M1221 | (1)门框、扇材质:M1221 | m2 | 2.52
23 | 010802001004 | 金属（塑钢）门M1227 | (1)门框、扇材质:M1227 | m2 | 3.24
24 | 010804007001 | 保温门BMGP3530,保温门17J610-1-B8 | (1)门框、扇材质:BMGP3530,保温门17J610-1-B8 | m2 | 10.5
25 | 010802001005 | 金属（塑钢）门DK1022 | (1)门框、扇材质:DK1022 | m2 | 2.2
26 | 010807001001 | 金属（塑钢、断桥）窗C2124 | (1)框、扇材质:C2124 | m2 | 10.08
27 | 010807001002 | 金属（塑钢、断桥）窗GC1824 | (1)框、扇材质:GC1824 | m2 | 8.64
28 | 010807001003 | 金属（塑钢、断桥）窗C1215 | (1)框、扇材质:C1215 | m2 | 1.8
29 | 010807001004 | 金属（塑钢、断桥）窗GC1815 | (1)框、扇材质:C1215 | m2 | 2.7
1#车间2层
30 | 011601001002 | 砖（石）砌体拆除 | (1)砌体名称:砖砌体拆除 (2)清理、外运:自行考虑 | m3 | 4.14
31 | 010401003002 | 砖墙砌筑 | (1)砖品种、规格、强度等级:详见图纸 (2)墙体类型、砌筑高度:详见图纸 (3)砂浆强度等级、配合比:详见图纸 (4)其他:包含构造柱、拉结筋、门窗过梁等，详见图纸要求 | m3 | 14.88
32 | 011101003002 | 细石混凝土地面 | (1)内容:详见图纸要求 | m2
33 | 011102003002 | 地砖地面（有防水层） | (1)内容:详见图纸要求 | m2
34 | 011406001004 | 抹灰面油漆涂料（内1） | (1)内容:详见图纸要求 | m2 | 573.12
35 | 011406001005 | 抹灰面油漆涂料（内2） | (1)内容:详见图纸要求 | m2 | 94.18
36 | 011302001002 | 天棚吊顶（顶2金属板吊顶） | (1)内容:详见图纸要求 | m2 | 19.93
37 | 011406001006 | 抹灰面油漆涂料（顶3无机涂料面层） | (1)内容:详见图纸要求 | m2 | 264
38 | 011105003002 | 块料踢脚线（踢1，玻化砖踢脚，H=150） | (1)内容:详见图纸要求 | m2 | 204.58
39 | 011503001002 | 楼梯不锈钢扶手 |  | m | 16.8
40 | 031004006002 | 蹲便器16J914-1-3/XT18 | (1)材质:蹲便器16J914-1-3/XT18 | 组 | 3
分部分项工程量清单与计价表
工程名称：中机数控科技（福建）有限公司厂区（装修改造项目） | [6 empty] | 第3页 共12页
序号 | 项目编码 | 项目名称 | 项目特征描述 | 计量单位 | 工程量 | 金 额(元)
[6 empty] | 综合单价 |  | 合价
41 | 031004007002 | 小便器16J914-1-3/XT15 | (1)材质:小便器16J914-1-3/XT15 | 组 | 2
42 | 031004009002 | 烘手器16J914-1-2/XT29 | (1)材质:烘手器16J914-1-2/XT29 | 个 | 1
43 | 031004008002 | 污水池16J914-1-4/XT24 | (1)材质:污水池16J914-1-4/XT24 | 组 | 1
44 | 011505010002 | 梳妆镜16J914-1-3/XT25 | (1)镜面玻璃品种、规格:梳妆镜16J914-1-3/XT25 | m2 | 1
45 | 011505001002 | 洗手台16J914-1-1/XT11 |  | m2 | 1.065
46 | 011505002002 | 挂衣钩 |  | 个 | 3
47 | 011210004002 | 卫生间隔断 |  | m2 | 16.44
48 | 031003005001 | 地漏16J914-1-3/XT26 | (1)规格:地漏16J914-1-3/XT26 | 个 | 3
49 | 010802001006 | 金属（塑钢）门MLC5424 | (1)门框、扇材质:MLC5424 | m2
50 | 010802001007 | 金属（塑钢）门M1521 | (1)门框、扇材质:M1521 | m2 | 6.3
51 | 010802001008 | 金属（塑钢）门M1221 | (1)门框、扇材质:M1221 | m2 | 11.55
52 | 010802001009 | 金属（塑钢）门M0721 | (1)门框、扇材质:M0721 | m2 | 2.94
53 | 010804007002 | 保温门BMGP3530,保温门17J610-1-B8 | (1)门框、扇材质:BMGP3530,保温门17J610-1-B8 | m2
54 | 010802003001 | 钢质防火门FM甲1121 | (1)门框、扇材质:FM甲1121 | m2 | 2.31
55 | 010802001010 | 金属（塑钢）门DK1022 | (1)门框、扇材质:DK1022 | m2
56 | 010807001005 | 金属（塑钢、断桥）窗C2118 | (1)框、扇材质:C2118 | m2 | 22.68
57 | 010807001006 | 金属（塑钢、断桥）窗C2124 | (1)框、扇材质:C2124 | m2 | 15.12
58 | 010807001007 | 金属（塑钢、断桥）窗FC乙2112 | (1)框、扇材质:FC乙2112 | m2 | 5.04
59 | 010807001008 | 金属（塑钢、断桥）窗FC乙3612 | (1)框、扇材质:C1215 | m2 | 8.64
60 | 010807003001 | 金属百叶窗 |  | m2 | 0.063
1、2#厂房照明及配电 | [8 empty] | 单位工程(17安装)
1、2#车间照明配电 | [8 empty] | 分项工程(17安装)
61 | 030404017039 | 配电箱AP1（1#车间） | (1)名称:配电箱AP1（1#车间） (2)规格: (3)安装方式:底垫高0.3米落地安装 | 台 | 1
62 | 030404017046 | 配电箱AP2（2#车间） | (1)名称:配电箱AP1（1#车间） (2)规格: (3)安装方式:底垫高0.3米落地安装 | 台 | 1
分部分项工程量清单与计价表
工程名称：中机数控科技（福建）有限公司厂区（装修改造项目） | [6 empty] | 第4页 共12页
序号 | 项目编码 | 项目名称 | 项目特征描述 | 计量单位 | 工程量 | 金 额(元)
[6 empty] | 综合单价 |  | 合价
63 | 030404017040 | 配电箱1AL1（1#车间） | (1)名称:配电箱1AL1（1#车间） (2)安装方式:底边距地1.5m沿墙明装 | 台 | 1
64 | 030404017041 | 配电箱1AL2（1#车间） | (1)名称:配电箱1AL2（1#车间） (2)安装方式:底边距地1.5m沿墙明装 | 台 | 1
65 | 030404017042 | 配电箱2AL1（1#车间） | (1)名称:配电箱1AL2（1#车间） (2)安装方式:底边距地1.5m沿墙明装 | 台 | 1
66 | 030404017043 | 配电箱AE1（1#车间） | (1)名称:配电箱AE1（1#车间） (2)安装方式:底边距地1.5m沿墙明装 | 台 | 1
67 | 030404017044 | 配电箱1AL1（2#车间） | (1)名称:配电箱1AL1（2#车间) (2)安装方式:底边距地1.5m沿墙明装 | 台 | 1
68 | 030404017045 | 配电箱1AL2（2#车间） | (1)名称:配电箱1AL2（2#车间） (2)安装方式:底边距地1.5m沿墙明装 | 台 | 1
69 | 030404017047 | 配电箱AF（2#车间） | (1)名称:配电箱AF（2#车间） (2)安装方式:明装壁挂1.3米 | 台 | 1
70 | 030408001012 | 电力电缆ZB-YJV-4*95 | (1)名称:引至变配电室 (2)规格:ZB-YJV-4*95 (3)敷设方式、部位:埋地敷设 (4)其他:包括电缆保护管、电缆沟开挖回填、电缆头安装等 | m | 14.81
71 | 030408004003 | 电缆槽盒 QJ-P-200*100 | (1)名称:QJ-P-200*100 | m | 319.29
72 | 030408003001 | 电缆保护管 | (1)名称:高压进出线预埋管 (2)规格:SC125/150/100 (3)敷设方式:埋地敷设 | m | 123.18
1#车间
73 | 030408001013 | 电力电缆YJV-4*50+1*25 | (1)名称:AP1至1AL1、1AL2 (2)型号:铜芯交联聚乙烯绝缘聚氯乙烯护套电力电缆 (3)规格:YJV-4*50+1*25 (4)敷设方式、部位:SC70-CT/CE/WE (5)其他:包含保护管、电缆头安装等 | m | 185.82
分部分项工程量清单与计价表
工程名称：中机数控科技（福建）有限公司厂区（装修改造项目） | [6 empty] | 第5页 共12页
序号 | 项目编码 | 项目名称 | 项目特征描述 | 计量单位 | 工程量 | 金 额(元)
[6 empty] | 综合单价 |  | 合价
74 | 030408001014 | 电力电缆YJV-5*16 | (1)名称:AP1至2AL1 (2)型号:铜芯交联聚乙烯绝缘聚氯乙烯护套电力电缆 (3)规格:YJV-5*16 (4)敷设方式、部位:SC50-CT/CE/WE (5)其他:包含保护管、电缆头安装等 | m | 10.15
75 | 030408001015 | 电力电缆YJV22-4*10 | (1)名称:AP1至AL1 (2)型号:0.6/1KV 交联聚乙烯绝缘聚氯乙烯护套钢带铠装电力电缆 (3)规格:YJV22-4*10 (4)敷设方式、部位:SC40-FC (5)其他:包含保护管、电缆头安装等 | m | 133.48
76 | 030411004003 | 配线ZB-BV-3*2.5 | (1)名称:AP1至AE1 (2)规格:ZB-BV-3*2.5 (3)敷设方式、部位:SC20-XE/WE (4)其他:包含保护管安装等 | m | 80.47
77 | 030411004005 | 配线BV-3*2.5 | (1)名称:1AL1、1AL2、2AL1至照明系统用电 (2)型号:铜芯聚氯乙烯绝缘电线 (3)规格:BV-3*2.5 (4)敷设方式、部位:CT/JDG20/25/32、PC40*20 WC.CC WE.CE WC.FC，具体详见图纸 (5)其他:包含保护管安装等 | m | 8044.5
78 | 030411004006 | 配线BV-3*4.0 | (1)名称:1AL1、1AL2、2AL1至照明系统用电 (2)型号:铜芯聚氯乙烯绝缘电线 (3)规格:BV-3*4.0 (4)敷设方式、部位:CT/JDG20/25/32、PC40*20 WC.CC WE.CE WC.FC，具体详见图纸 (5)其他:包含保护管安装等 | m | 365.65
79 | 030411004007 | 配线BV-3*6.0 | (1)名称:1AL1、1AL2、2AL1至照明系统用电 (2)型号:铜芯聚氯乙烯绝缘电线 (3)规格:BV-3*6.0 (4)敷设方式、部位:CT/JDG20/25/32、PC40*20 WC.CC WE.CE WC.FC，具体详见图纸 | m | 56.57
分部分项工程量清单与计价表
工程名称：中机数控科技（福建）有限公司厂区（装修改造项目） | [6 empty] | 第6页 共12页
序号 | 项目编码 | 项目名称 | 项目特征描述 | 计量单位 | 工程量 | 金 额(元)
[6 empty] | 综合单价 |  | 合价
(5)其他:包含保护管安装等
80 | 030411004008 | 配线BV-4*2.5 | (1)名称:1AL1、1AL2、2AL1至照明系统用电 (2)型号:铜芯聚氯乙烯绝缘电线 (3)规格:BV-4*2.5 (4)敷设方式、部位:CT/JDG20/25/32、PC40*20 WC.CC WE.CE WC.FC，具体详见图纸 (5)其他:包含保护管安装等 | m | 3230.44
81 | 030411004009 | 配线ZB-BV-2*1.5 | (1)名称:AE1至应急疏散照明 (2)规格:ZB-BV-2*1.5 (3)敷设方式、部位:SC20 CC WC (4)其他:包含保护管安装等 | m | 188.74
82 | 030412002002 | 大功率节能灯 | (1)名称:防水防尘大功率节能灯（IP55) (2)规格:200W单盏光通量18500lm (3)安装形式:梁底管吊安装 | 套 | 56
83 | 030412002003 | LED灯管（单管） | (1)名称:LED灯管（单管） (2)规格:LED光源，1*22w*FL,单灯光通量2200lm (3)安装形式:吸顶安装 | 套 | 1
84 | 030412002004 | LED灯管（双管） | (1)名称:LED灯管（双管） (2)规格:LED光源，2*22w*FL,单灯光通量2200lm (3)安装形式:吸顶安装 | 套 | 27
85 | 030412002005 | 自带智能红外感应延时开关圆形吸顶灯 | (1)名称:自带智能红外感应延时开关圆形吸顶灯 (2)规格:LED光源，1*18w，1500lm (3)安装形式:吸顶安装 | 套 | 10
86 | 030412002006 | 圆形吸顶灯 | (1)名称:圆形吸顶灯 (2)规格:LED光源，1*18w，1500lm (3)安装形式:吸顶安装 | 套 | 5
87 | 030412002007 | 防水防尘灯（带防水防尘灯罩） | (1)名称:防水防尘灯（带防水防尘灯罩）（IP65) (2)规格:LED光源，1*10w，800lm | 套 | 6
分部分项工程量清单与计价表
工程名称：中机数控科技（福建）有限公司厂区（装修改造项目） | [6 empty] | 第7页 共12页
序号 | 项目编码 | 项目名称 | 项目特征描述 | 计量单位 | 工程量 | 金 额(元)
[6 empty] | 综合单价 |  | 合价
(3)安装形式:吸顶安装
88 | 030404016001 | 工业壁扇开关盒 | (1)名称:工业壁扇开关盒 (2)安装方式:安装高度1.5米 | 台 | 52
89 | 030412001002 | 车间办公室灯具 | (1)名称:车间办公室灯具 (2)规格: (3)安装形式:吸顶安装 | 套 | 13
90 | 030412003001 | 疏散出口 | (1)名称:疏散出口 (2)安装高度:详见图纸 (3)规格:1w | 套 | 3
91 | 030412003002 | 安全出口 | (1)名称:安全出口 (2)安装高度:详见图纸 (3)规格:1w | 套 | 2
92 | 030412003003 | 单面左右指示 | (1)名称:单面左右指示 (2)安装高度:详见图纸 (3)规格:1w | 套 | 4
93 | 030412003004 | 楼层标志灯 | (1)名称:楼层标志灯 (2)安装高度:详见图纸 (3)规格:1w | 套 | 2
94 | 030412003006 | 消防应急照明灯 | (1)名称:消防应急照明灯 (2)安装高度:详见图纸 (3)规格:详见图纸 | 套 | 7
95 | 030404033001 | 排气扇 |  | 台 | 5
96 | 030404035002 | 插座 | (1)名称:辅楼插座 (2)规格:JC51023 10A 安全型 (3)安装方式:底距地0.3米安装 | 个 | 112
97 | 030404035003 | 空调插座 | (1)名称:电话/信息双口插座 (2)规格:400V 16A 安全型 (3)安装方式:底距地0.3米安装 | 个 | 2
98 | 030404034003 | 照明开关单联单控开关 | (1)名称:单联单控开关 (2)规格:JC51K/1 10A 250V (3)安装方式:底距地1.3米安装 | 个 | 8
99 | 030404034004 | 照明开关双联单控开关 | (1)名称:双联单控开关 (2)规格:JC52K/1 10A 250V (3)安装方式:底距地1 | 个 | 8
分部分项工程量清单与计价表
工程名称：中机数控科技（福建）有限公司厂区（装修改造项目） | [6 empty] | 第8页 共12页
序号 | 项目编码 | 项目名称 | 项目特征描述 | 计量单位 | 工程量 | 金 额(元)
[6 empty] | 综合单价 |  | 合价
.3米安装
100 | 030404034005 | 照明开关三联单控开关 | (1)名称:三联单控开关 (2)规格:JC53K/1 10A 250V (3)安装方式:底距地1.3米安装 | 个 | 6
101 | 030502012001 | 电话/信息双口插座 | (1)名称:电话/信息双口插座 (2)安装方式:底距地0.3米安装 | 个/块 | 24
2#车间
102 | 030408001016 | 电力电缆YJV-4*50+1*25 | (1)名称:AP2至1AL1、1AL2、AF (2)型号:铜芯交联聚乙烯绝缘聚氯乙烯护套电力电缆 (3)规格:YJV-4*50+1*25 (4)敷设方式、部位:SC70-CT/CE/WE (5)其他:包含保护管、电缆头安装等 | m | 186.07
103 | 030408001017 | 电力电缆YJV-5*10 | (1)名称:AP1至2AL1 (2)型号:铜芯交联聚乙烯绝缘聚氯乙烯护套电力电缆 (3)规格:YJV-5*10 (4)敷设方式、部位:SC40-CT/CE/WE (5)其他:包含保护管、电缆头安装等 | m | 84.79
104 | 030411004010 | 配线BV-3*2.5 | (1)名称:1AL1、1AL2至照明系统用电 (2)型号:铜芯聚氯乙烯绝缘电线 (3)规格:BV-3*2.5 (4)敷设方式、部位:CT/JDG20 WC.CC ,具体详见图纸 (5)其他:包含保护管安装等 | m | 3896.4
105 | 030412002008 | LED灯管（双管） | (1)名称:LED灯管（双管） (2)规格:LED光源，2*22w*FL,单灯光通量2200lm (3)安装形式:吸顶安装 | 套 | 4
106 | 030412002009 | 圆形吸顶灯 | (1)名称:圆形吸顶灯 (2)规格:LED光源，1*18w，1500lm (3)安装形式:吸顶安装 | 套 | 9
107 | 030412002010 | 大功率节能灯 | (1)名称:防水防尘大功率节能灯（IP55) (2)规格:200W单盏光 | 套 | 56
分部分项工程量清单与计价表
工程名称：中机数控科技（福建）有限公司厂区（装修改造项目） | [6 empty] | 第9页 共12页
序号 | 项目编码 | 项目名称 | 项目特征描述 | 计量单位 | 工程量 | 金 额(元)
[6 empty] | 综合单价 |  | 合价
通量18500lm (3)安装形式:梁底管吊安装
108 | 030404034006 | 照明开关单联单控开关 | (1)名称:单联单控开关 (2)规格:JC51K/1 10A 250V (3)安装方式:底距地1.3米安装 | 个 | 2
109 | 030404034007 | 照明开关双联单控开关 | (1)名称:双联单控开关 (2)规格:JC52K/1 10A 250V (3)安装方式:底距地1.3米安装 | 个 | 1
1#弱电
110 | 030408003002 | 电缆保护管 | (1)名称:智能化进出线预埋管 (2)规格:SC100 (3)敷设方式:埋地敷设 | m | 6
111 | 030408004004 | 弱电线槽RD-MR-200*100 | (1)名称:弱电线槽RD-MR-200*100 | m | 163.06
112 | 030502007001 | 12芯室外多模光缆 | (1)名称:12芯室外多模光缆 | m | 167.14
113 | 030502007002 | 6芯室外多模光缆 | (1)名称:12芯室外多模光缆 | m | 167.14
114 | 030502005001 | 网络管线UTP | (1)名称:网络管线UTP (2)敷设方式:线槽、穿管敷设 | m | 670.38
115 | 030502006001 | 电话管线HBVV-2*0.5 | (1)电话管线HBVV-2*0.5 (2)敷设方式:线槽、穿管敷设 | m | 670.38
1#车间工艺配电 | [8 empty] | 分项工程(17安装)
116 | 030404017048 | 厂房工艺配电箱AP-A\AP-G\AP-D | (1)名称:厂房工艺配电箱AP-A\AP-G\AP-D (2)规格: (3)安装方式:底垫高0.3米落地安装 | 台 | 3
117 | 030404017049 | 厂房工艺配电箱AC\AC1\AC2\AC3 | (1)名称:厂房工艺配电箱AC\AC1\AC2\AC3 (2)规格:箱体为IP55 (3)安装方式:明装壁挂1.3米 | 台 | 41
118 | 030404017050 | 厂房滑触线配电箱AF-A/G | (1)名称:厂房滑触线配电箱AF-A/G (2)规格:箱体为IP55 (3)安装方式:明装壁挂1.3米 | 台 | 2
119 | 030408001018 | 电力电缆YJV-3*25+2*16 | (1)名称:AP-A\AP-G\AP-D至各配电箱 (2)型号:铜芯交联聚乙烯绝缘聚氯乙烯护套电力电缆 | m | 12.55
分部分项工程量清单与计价表
工程名称：中机数控科技（福建）有限公司厂区（装修改造项目） | [6 empty] | 第10页 共12页
序号 | 项目编码 | 项目名称 | 项目特征描述 | 计量单位 | 工程量 | 金 额(元)
[6 empty] | 综合单价 |  | 合价
(3)规格:YJV-3*25+2*16 (4)敷设方式、部位:SC70-电缆沟敷设-AB，详见图纸 (5)其他:包含保护管、电缆头安装等
120 | 030408001019 | 电力电缆YJV-4*120+1*70 | (1)名称:AP-A\AP-G\AP-D至各配电箱 (2)型号:铜芯交联聚乙烯绝缘聚氯乙烯护套电力电缆 (3)规格:YJV-4*120+1*70 (4)敷设方式、部位:SC70-电缆沟敷设-AB，详见图纸 (5)其他:包含保护管、电缆头安装等 | m | 87.31
121 | 030408001020 | 电力电缆YJV-4*50+1*25 | (1)名称:AP-A\AP-G\AP-D至各配电箱 (2)型号:铜芯交联聚乙烯绝缘聚氯乙烯护套电力电缆 (3)规格:YJV-4*50+1*25 (4)敷设方式、部位:SC70-电缆沟敷设-AB，详见图纸 (5)其他:包含保护管、电缆头安装等 | m | 627.54
1#车间给排水消防 | [8 empty] | 分项工程(17安装)
122 | 031001006001 | 雨水管DE100 |  | m | 15.393
123 | 030901002001 | 消防卷盘给水管DN25 |  | m | 13.89
124 | 031001006002 | 生活给水DN50 |  | m | 12.28
125 | 031001006003 | 生活给水DN40 |  | m | 27.91
126 | 031001006004 | 生活给水DN32 |  | m | 4.792
127 | 031001006005 | 生活给水DN25 |  | m | 24.35
128 | 031001006006 | 生活给水DN20 |  | m | 15.856
129 | 031001006007 | 生活给水DN15 |  | m | 32.396
130 | 031004014001 | 水龙头 |  | 个/组 | 8
131 | 031001006008 | 生活排水管DN100 |  | m | 65.248
132 | 031001006009 | 生活排水管DN75 |  | m | 9.181
133 | 031001006010 | 生活排水管DN50 |  | m | 5.39
134 | 031004014002 | 清扫口 |  | 个/组 | 3
1#车间通风空调 | [8 empty] | 分项工程(17安装)
135 | 030404033002 | 天花管道换气扇（自带止回阀）PQ-100 | (1)规格:PQ-100 (2)名称:天花管道换气扇（自带止回阀） | 台 | 3
分部分项工程量清单与计价表
工程名称：中机数控科技（福建）有限公司厂区（装修改造项目） | [6 empty] | 第11页 共12页
序号 | 项目编码 | 项目名称 | 项目特征描述 | 计量单位 | 工程量 | 金 额(元)
[6 empty] | 综合单价 |  | 合价
136 | 030404033003 | 天花管道换气扇（自带止回阀）PQ-200 | (1)规格:PQ-200 (2)名称:天花管道换气扇（自带止回阀） | 台 | 7
137 | 030702001001 | 碳钢通风管道制作安装 |  | m2 | 18.63
138 | 030703024001 | 固定挡烟垂壁 | (1)名称:固定挡烟垂壁 | ㎡ | 1.313
139 | 030704001001 | 通风工程检测、调试 |  | 系统 | 1
电气室外管网部分 | [8 empty] | 分项工程(17安装)
140 | 030408003003 | 10KV进线电缆新增预埋管 | (1)名称:10KV进线电缆新增预埋管 (2)规格:SC125 (3)敷设方式:埋地敷设 | m | 507.75
141 | 030408003004 | 380V进线电缆新增预埋管 | (1)名称:380V进线电缆新增预埋管 (2)规格:详见图纸要求 (3)敷设方式:埋地敷设 | m | 914.06
142 | 030408001021 | 电力电缆ZBYJV-0.6/1KV-4*95 | (1)名称:DP1 (2)规格:ZBYJV-0.6/1KV-4*95 (3)敷设方式、部位:详见图纸 (4)其他:包含拆除、电缆头安装等 | m | 44.93
143 | 030408001022 | 电力电缆YJV22-0.6/1KV-4*35 | (1)名称:WP1 (2)规格:YJV22-0.6/1KV-4*35 (3)敷设方式、部位:详见图纸 (4)其他:包含拆除、电缆头安装等 | m | 52.62
144 | 030408001023 | 电力电缆YJV22-0.6/1KV-4*10 | (1)名称:WP2 (2)规格:YJV22-0.6/1KV-4*10 (3)敷设方式、部位:详见图纸 (4)其他:包含电缆沟、电缆保护管、电缆头安装等 | m | 35.44
145 | 030502007003 | 电信线缆 | (1)名称:12芯室外多模光缆、6芯室外多模光缆 (2)其他:包含保护管等，详见图纸 | m | 255.7
146 | 040205001001 | 电缆手孔井800*800*1000，做法参见08D800-7 | (1)规格尺寸:电缆手孔井800*800*1000，做法参见08D800-7 | 座 | 12
147 | 040205001002 | 电缆手孔井1680*1380*1000，做法参见07SD101-8，P120.122,防水和配件P126-P135 | (1)规格尺寸:电缆手孔井1680*1380*1000，做法参见07SD101-8，P120.122,防水和配件P126-P135 | 座 | 4
分部分项工程量清单与计价表
工程名称：中机数控科技（福建）有限公司厂区（装修改造项目） | [6 empty] | 第12页 共12页
序号 | 项目编码 | 项目名称 | 项目特征描述 | 计量单位 | 工程量 | 金 额(元)
[6 empty] | 综合单价 |  | 合价
合 计

## 总价措施项目清单与计价表(含分项)
总价措施项目清单与计价表
工程名称：中机数控科技（福建）有限公司厂区（装修改造项目） |  |  |  | 第1页 共1页
序号 | 项 目 名 称 | 计 算 基 础 (元) | 费 率(%) | 金 额(元)
单项工程
1#车间辅楼土建装修
一般土建
1 | 安全文明施工费
2 | 其他总价措施费
3 | 疫情常态化防控措施费
1、2#厂房照明及配电
1、2#车间照明配电
1 | 安全文明施工费
2 | 其他总价措施费
3 | 疫情常态化防控措施费
1#车间工艺配电
1 | 安全文明施工费
2 | 其他总价措施费
3 | 疫情常态化防控措施费
1#车间给排水消防
1 | 安全文明施工费
2 | 其他总价措施费
3 | 疫情常态化防控措施费
1#车间通风空调
1 | 安全文明施工费
2 | 其他总价措施费
3 | 疫情常态化防控措施费
电气室外管网部分
1 | 安全文明施工费
2 | 其他总价措施费
3 | 疫情常态化防控措施费
合 计

## 分部分项工程量清单综合单价分析表
分部分项工程量清单综合单价分析表
工程名称：中机数控科技（福建）有限公司厂区（装修改造项目） | [11 empty] | 第1页 共29页
序号 | 项目编码 | 项目名称及特征描述 | 单位 | 工程量 | 综合单价组成(元) | [7 empty] | 综合单价 (元)
[5 empty] | 人工费 | 材料费 | 其中： 设备费 | 施工机具使用费 | 企业管理费 | 利润 | 规费 | 税金
单项工程 | [13 empty] | 单项工程(17房屋建筑与装饰)
1#车间辅楼土建装修 | [13 empty] | 单位工程(17房屋建筑与装饰)
一般土建 | [13 empty] | 分项工程(17房屋建筑与装饰)
1#车间辅楼一层
1 | 011601001001 | 砖（石）砌体拆除 (1)砌体名称:砖砌体拆除 (2)清理、外运:自行考虑 | m3 | 14.63
1.1 | 10116001 | 拆除砖（石）砌体(拆除砌体 标准砖) | m3 | 14.63
1.2 | 10101122 | 人工清石碴(一般石方) | m3 | 14.63
1.3 | 10101148 | 机械装石方(挖掘机装车 石碴) | m3 | 14.63
1.4 | 10101154T | 自卸汽车运石碴(载重10t以内 运距5km以内) | m3 | 14.63
2 | 010401003001 | 砖墙砌筑 (1)砖品种、规格、强度等级:详见图纸 (2)墙体类型、砌筑高度:详见图纸 (3)砂浆强度等级、配合比:详见图纸 (4)其他:包含构造柱、拉结筋、门窗过梁等，详见图纸要求 | m3 | 43.9
2.1 | 10104001 | 实心砖墙(实心标准砖墙) | m3 | 43.9
2.2 | 10105014T | C20非泵送混凝土(构造柱) | m3 | 4.86
2.3 | 10105065 | 现浇构件圆钢筋HPB300以内(直径≤10mm) | t | 0.149
2.4 | 10105068 | 现浇构件带肋钢筋HRB400以内(直径12-18mm) | t | 0.466
2.5 | 10117048 | 现浇混凝土胶合板模板(柱 构造柱) | m2 | 97.2
2.6 | 10105110 | 注入式建筑植筋(深度15d φ8以内) | 个 | 56
3 | 011101003001 | 细石混凝土地面 (1)内容:详见图纸要求 | m2 | 264
3.1 | 10101095 | 原土夯实(机械) | m2 | 264
3.2 | 10104077 | 碎石垫层(灌浆) | m3 | 39.6
3.3 | 10105001T | 基础(C15预拌泵送普通混凝土 垫层) | m3 | 15.84
3.4 | 10111013T | C25预拌非泵送普通混凝土找平层(在硬基层 | m2 | 264
分部分项工程量清单综合单价分析表
工程名称：中机数控科技（福建）有限公司厂区（装修改造项目） | [11 empty] | 第2页 共29页
序号 | 项目编码 | 项目名称及特征描述 | 单位 | 工程量 | 综合单价组成(元) | [7 empty] | 综合单价 (元)
[5 empty] | 人工费 | 材料费 | 其中： 设备费 | 施工机具使用费 | 企业管理费 | 利润 | 规费 | 税金
面上 50mm厚)
3.5 | 10111015 | 水泥砂浆(现浇混凝土面随捣随抹) | m2 | 264
4 | 011102003001 | 地砖地面（有防水层） (1)内容:详见图纸要求 | m2 | 31.62
4.1 | 10101095 | 原土夯实(机械) | m2 | 31.62
4.2 | 10104077 | 碎石垫层(灌浆) | m3 | 4.743
4.3 | 10105001T | 基础(C15预拌泵送普通混凝土 垫层) | m3 | 1.897
4.4 | 10111002 | 水泥砂浆找平层(在混凝土 或硬基层面上 20mm厚) | m2 | 31.62
4.5 | 10109086 | 涂料防水(聚合物水泥防水涂料1.0mm厚 平面) | m2 | 31.62
4.6 | 10111046 | (地砖楼地面 水泥砂浆结合层 不勾缝 周长3200mm以内) | m2 | 31.62
5 | 011406001001 | 抹灰面油漆涂料（内1） (1)内容:详见图纸要求 | m2 | 711.82
5.1 | 10112013 | 内墙面水泥砂浆找平抹灰(砖墙、混凝土墙 9+5mm厚) | m2 | 711.82
5.2 | 10114133 | 乳胶漆(室内 墙面 二遍) | m2 | 711.82
6 | 011406001002 | 抹灰面油漆涂料（内2） (1)内容:详见图纸要求 | m2 | 128.06
6.1 | 10112013T | 内墙面水泥砂浆找平抹灰(砖墙、混凝土墙 9mm厚) | m2 | 128.06
6.2 | 10112059 | 界面剂、铺网(素水泥浆界面剂) | m2 | 128.06
6.3 | 10112074 | 内墙面面砖(每块面积≤0.02m2 粉状型建筑胶贴剂粘贴 面砖灰缝5mm) | m2 | 128.06
6.4 | 10109083T | 涂料防水(聚氨脂防水涂膜1.5mm厚 立面) | m2 | 128.06
7 | 011302001001 | 天棚吊顶（顶2金属板吊顶） (1)内容:详见图纸要求 | m2 | 31.62
7.1 | 10113021 | 装配式U型轻钢天棚龙骨(不上人型) 面层规格 600mm×600mm以上 平面 | m2 | 31.62
分部分项工程量清单综合单价分析表
工程名称：中机数控科技（福建）有限公司厂区（装修改造项目） | [11 empty] | 第3页 共29页
序号 | 项目编码 | 项目名称及特征描述 | 单位 | 工程量 | 综合单价组成(元) | [7 empty] | 综合单价 (元)
[5 empty] | 人工费 | 材料费 | 其中： 设备费 | 施工机具使用费 | 企业管理费 | 利润 | 规费 | 税金
7.2 | 10113108 | 天棚面层(方形铝扣板300mm×300mm) | m2 | 31.62
8 | 011406001003 | 抹灰面油漆涂料（顶3无机涂料面层） (1)内容:详见图纸要求 | m2 | 264
8.1 | 10113003 | 天棚抹灰(素水泥浆界面剂) | m2 | 264
8.2 | 10113002 | 天棚抹灰(天棚混凝土板面水泥砂浆找平 厚10mm) | m2 | 264
8.3 | 10114134 | 乳胶漆(室内 天棚面 二遍) | m2 | 264
8.4 | 10114174T | 腻子及其他(刮腻子 天棚面 满刮五遍) | m2 | 264
9 | 011105003001 | 块料踢脚线（踢1，玻化砖踢脚，H=150） (1)内容:详见图纸要求 | m2 | 145.98
9.1 | 10111098 | 楼地面地砖踢脚板(10厚水泥砂浆结合层) | m2 | 145.98
10 | 011503001001 | 楼梯不锈钢扶手 | m | 16.8
10.1 | 10115086 | 不锈钢栏杆(不锈钢扶手) | m | 16.8
11 | 031004006001 | 蹲便器16J914-1-3/XT18 (1)材质:蹲便器16J914-1-3/XT18 | 组 | 5
11.1 | 31006038T | 蹲式大便器安装(脚踏开关) | 套 | 5
12 | 031004007001 | 小便器16J914-1-3/XT15 (1)材质:小便器16J914-1-3/XT15 | 组 | 5
12.1 | 31006045T | 壁挂式小便器安装(手动开关) | 套 | 5
13 | 031004009001 | 烘手器16J914-1-2/XT29 (1)材质:烘手器16J914-1-2/XT29 | 个 | 1
13.1 | 31006052T | 烘手器安装 | 个 | 1
14 | 031004008001 | 污水池16J914-1-4/XT24 (1)材质:污水池16J914-1-4/XT24 | 组 | 1
14.1 | 31006051T | 其他成品卫生器具(成品拖布池安装) | 套 | 1
15 | 011505010001 | 梳妆镜16J914-1-3/XT25 (1)镜面玻璃品种、规格:梳妆镜16J914-1-3/XT25 | m2 | 1
15.1 | 10115135 | 浴厕配件(盥洗室台镜 不带框 ＞1.0m2) | m2 | 1
分部分项工程量清单综合单价分析表
工程名称：中机数控科技（福建）有限公司厂区（装修改造项目） | [11 empty] | 第4页 共29页
序号 | 项目编码 | 项目名称及特征描述 | 单位 | 工程量 | 综合单价组成(元) | [7 empty] | 综合单价 (元)
[5 empty] | 人工费 | 材料费 | 其中： 设备费 | 施工机具使用费 | 企业管理费 | 利润 | 规费 | 税金
16 | 011505001001 | 洗手台16J914-1-1/XT11 | m2 | 1.662
16.1 | 10115131 | 浴厕配件(大理石洗漱台 ＞1m2) | m2 | 1.662
16.2 | 31006022T | 洗脸盆(台下式 冷水) | 组 | 3
17 | 011505002001 | 挂衣钩 | 个 | 5
17.1 | 10115140 | 浴厕配件(毛巾环) | 副 | 5
18 | 011210004001 | 卫生间隔断 | m2 | 50.26
18.1 | 10112343 | 活动塑料隔断墙 | m2 | 44.66
18.2 | 10112345 | 成品隔断(防潮板隔断 小便斗) | m2 | 5.6
19 | 031003005002 | 地漏16J914-1-3/XT26 (1)规格:地漏16J914-1-3/XT26 | 个 | 4
19.1 | 31006097 | 地漏安装(公称直径50mm以内 带存水弯) | 个 | 4
20 | 010802001001 | 金属（塑钢）门MLC5424 (1)门框、扇材质:MLC5424 | m2 | 12.96
20.1 | 10108017 | 铝合金门(铝合金平开门制作) | m2 | 12.96
20.2 | 10108019 | 铝合金门(铝合金平开门安装) | m2 | 12.96
21 | 010802001002 | 金属（塑钢）门M1521 (1)门框、扇材质:M1521 | m2 | 12.6
21.1 | 10108017 | 铝合金门(铝合金平开门制作) | m2 | 12.6
21.2 | 10108019 | 铝合金门(铝合金平开门安装) | m2 | 12.6
22 | 010802001003 | 金属（塑钢）门M1221 (1)门框、扇材质:M1221 | m2 | 2.52
22.1 | 10108017 | 铝合金门(铝合金平开门制作) | m2 | 2.52
22.2 | 10108019 | 铝合金门(铝合金平开门安装) | m2 | 2.52
23 | 010802001004 | 金属（塑钢）门M1227 (1)门框、扇材质:M1227 | m2 | 3.24
23.1 | 10108017 | 铝合金门(铝合金平开门制作) | m2 | 3.24
23.2 | 10108019 | 铝合金门(铝合金平开门安装) | m2 | 3.24
24 | 010804007001 | 保温门BMGP3530,保温门17J610-1-B8 | m2 | 10.5
分部分项工程量清单综合单价分析表
工程名称：中机数控科技（福建）有限公司厂区（装修改造项目） | [11 empty] | 第5页 共29页
序号 | 项目编码 | 项目名称及特征描述 | 单位 | 工程量 | 综合单价组成(元) | [7 empty] | 综合单价 (元)
[5 empty] | 人工费 | 材料费 | 其中： 设备费 | 施工机具使用费 | 企业管理费 | 利润 | 规费 | 税金
(1)门框、扇材质:BMGP3530,保温门17J610-1-B8
24.1 | 10108060 | 特种门(保温门) | m2 | 10.5
25 | 010802001005 | 金属（塑钢）门DK1022 (1)门框、扇材质:DK1022 | m2 | 2.2
25.1 | 10108018 | 铝合金门(铝合金推拉门制作) | m2 | 2.2
25.2 | 10108020 | 铝合金门(铝合金推拉门安装) | m2 | 2.2
26 | 010807001001 | 金属（塑钢、断桥）窗C2124 (1)框、扇材质:C2124 | m2 | 10.08
26.1 | 10108070 | 铝合金窗(铝合金平开窗制作) | m2 | 10.08
26.2 | 10108074 | 铝合金窗(铝合金平开窗安装) | m2 | 10.08
26.3 | 10108086 | 金属纱窗(金属平开纱窗 铝合金材质) | m2 | 10.08
27 | 010807001002 | 金属（塑钢、断桥）窗GC1824 (1)框、扇材质:GC1824 | m2 | 8.64
27.1 | 10108070 | 铝合金窗(铝合金平开窗制作) | m2 | 8.64
27.2 | 10108074 | 铝合金窗(铝合金平开窗安装) | m2 | 8.64
27.3 | 10108086 | 金属纱窗(金属平开纱窗 铝合金材质) | m2 | 8.64
28 | 010807001003 | 金属（塑钢、断桥）窗C1215 (1)框、扇材质:C1215 | m2 | 1.8
28.1 | 10108070 | 铝合金窗(铝合金平开窗制作) | m2 | 1.8
28.2 | 10108074 | 铝合金窗(铝合金平开窗安装) | m2 | 1.8
28.3 | 10108086 | 金属纱窗(金属平开纱窗 铝合金材质) | m2 | 1.8
29 | 010807001004 | 金属（塑钢、断桥）窗GC1815 (1)框、扇材质:C1215 | m2 | 2.7
29.1 | 10108070 | 铝合金窗(铝合金平开窗制作) | m2 | 2.7
29.2 | 10108074 | 铝合金窗(铝合金平开窗安装) | m2 | 2.7
29.3 | 10108086 | 金属纱窗(金属平开纱窗 铝合金材质) | m2 | 2.7
1#车间2层
分部分项工程量清单综合单价分析表
工程名称：中机数控科技（福建）有限公司厂区（装修改造项目） | [11 empty] | 第6页 共29页
序号 | 项目编码 | 项目名称及特征描述 | 单位 | 工程量 | 综合单价组成(元) | [7 empty] | 综合单价 (元)
[5 empty] | 人工费 | 材料费 | 其中： 设备费 | 施工机具使用费 | 企业管理费 | 利润 | 规费 | 税金
30 | 011601001002 | 砖（石）砌体拆除 (1)砌体名称:砖砌体拆除 (2)清理、外运:自行考虑 | m3 | 4.14
30.1 | 10116001 | 拆除砖（石）砌体(拆除砌体 标准砖) | m3 | 4.14
30.2 | 10101122 | 人工清石碴(一般石方) | m3 | 4.14
30.3 | 10101148 | 机械装石方(挖掘机装车 石碴) | m3 | 4.14
30.4 | 10101154T | 自卸汽车运石碴(载重10t以内 运距5km以内) | m3 | 4.14
31 | 010401003002 | 砖墙砌筑 (1)砖品种、规格、强度等级:详见图纸 (2)墙体类型、砌筑高度:详见图纸 (3)砂浆强度等级、配合比:详见图纸 (4)其他:包含构造柱、拉结筋、门窗过梁等，详见图纸要求 | m3 | 14.88
31.1 | 10104001 | 实心砖墙(实心标准砖墙) | m3 | 14.88
31.2 | 10105014T | C20非泵送混凝土(构造柱) | m3 | 1.647
31.3 | 10105065 | 现浇构件圆钢筋HPB300以内(直径≤10mm) | t | 0.051
31.4 | 10105068 | 现浇构件带肋钢筋HRB400以内(直径12-18mm) | t | 0.158
31.5 | 10117048 | 现浇混凝土胶合板模板(柱 构造柱) | m2 | 32.946
31.6 | 10105110 | 注入式建筑植筋(深度15d φ8以内) | 个 | 18.981
32 | 011101003002 | 细石混凝土地面 (1)内容:详见图纸要求 | m2
32.1 | 10101095 | 原土夯实(机械) | m2
32.2 | 10104077 | 碎石垫层(灌浆) | m3
32.3 | 10105001T | 基础(C15预拌泵送普通混凝土 垫层) | m3
32.4 | 10111013T | C25预拌非泵送普通混凝土找平层(在硬基层面上 50mm厚) | m2
32.5 | 10111015 | 水泥砂浆(现浇混凝土面随捣随抹) | m2
33 | 011102003002 | 地砖地面（有防水层） (1)内容:详见图纸要求 | m2
分部分项工程量清单综合单价分析表
工程名称：中机数控科技（福建）有限公司厂区（装修改造项目） | [11 empty] | 第7页 共29页
序号 | 项目编码 | 项目名称及特征描述 | 单位 | 工程量 | 综合单价组成(元) | [7 empty] | 综合单价 (元)
[5 empty] | 人工费 | 材料费 | 其中： 设备费 | 施工机具使用费 | 企业管理费 | 利润 | 规费 | 税金
33.1 | 10101095 | 原土夯实(机械) | m2
33.2 | 10104077 | 碎石垫层(灌浆) | m3
33.3 | 10105001T | 基础(C15预拌泵送普通混凝土 垫层) | m3
33.4 | 10111002 | 水泥砂浆找平层(在混凝土 或硬基层面上 20mm厚) | m2
33.5 | 10109086 | 涂料防水(聚合物水泥防水涂料1.0mm厚 平面) | m2
33.6 | 10111046 | (地砖楼地面 水泥砂浆结合层 不勾缝 周长3200mm以内) | m2
34 | 011406001004 | 抹灰面油漆涂料（内1） (1)内容:详见图纸要求 | m2 | 573.12
34.1 | 10112013 | 内墙面水泥砂浆找平抹灰(砖墙、混凝土墙 9+5mm厚) | m2 | 573.12
34.2 | 10114133 | 乳胶漆(室内 墙面 二遍) | m2 | 573.12
35 | 011406001005 | 抹灰面油漆涂料（内2） (1)内容:详见图纸要求 | m2 | 94.18
35.1 | 10112013T | 内墙面水泥砂浆找平抹灰(砖墙、混凝土墙 9mm厚) | m2 | 94.18
35.2 | 10112059 | 界面剂、铺网(素水泥浆界面剂) | m2 | 94.18
35.3 | 10112074 | 内墙面面砖(每块面积≤0.02m2 粉状型建筑胶贴剂粘贴 面砖灰缝5mm) | m2 | 94.18
35.4 | 10109083T | 涂料防水(聚氨脂防水涂膜1.5mm厚 立面) | m2 | 94.18
36 | 011302001002 | 天棚吊顶（顶2金属板吊顶） (1)内容:详见图纸要求 | m2 | 19.93
36.1 | 10113021 | 装配式U型轻钢天棚龙骨(不上人型) 面层规格 600mm×600mm以上 平面 | m2 | 19.93
36.2 | 10113108 | 天棚面层(方形铝扣板300mm×300mm) | m2 | 19.93
37 | 011406001006 | 抹灰面油漆涂料（顶3无机涂料面层） (1)内容:详见图纸要求 | m2 | 264
37.1 | 10113003 | 天棚抹灰(素水泥浆界面剂) | m2 | 264
分部分项工程量清单综合单价分析表
工程名称：中机数控科技（福建）有限公司厂区（装修改造项目） | [11 empty] | 第8页 共29页
序号 | 项目编码 | 项目名称及特征描述 | 单位 | 工程量 | 综合单价组成(元) | [7 empty] | 综合单价 (元)
[5 empty] | 人工费 | 材料费 | 其中： 设备费 | 施工机具使用费 | 企业管理费 | 利润 | 规费 | 税金
37.2 | 10113002 | 天棚抹灰(天棚混凝土板面水泥砂浆找平 厚10mm) | m2 | 264
37.3 | 10114134 | 乳胶漆(室内 天棚面 二遍) | m2 | 264
37.4 | 10114174T | 腻子及其他(刮腻子 天棚面 满刮五遍) | m2 | 264
38 | 011105003002 | 块料踢脚线（踢1，玻化砖踢脚，H=150） (1)内容:详见图纸要求 | m2 | 204.58
38.1 | 10111098 | 楼地面地砖踢脚板(10厚水泥砂浆结合层) | m2 | 204.58
39 | 011503001002 | 楼梯不锈钢扶手 | m | 16.8
39.1 | 10115086 | 不锈钢栏杆(不锈钢扶手) | m | 16.8
40 | 031004006002 | 蹲便器16J914-1-3/XT18 (1)材质:蹲便器16J914-1-3/XT18 | 组 | 3
40.1 | 31006038T | 蹲式大便器安装(脚踏开关) | 套 | 3
41 | 031004007002 | 小便器16J914-1-3/XT15 (1)材质:小便器16J914-1-3/XT15 | 组 | 2
41.1 | 31006045T | 壁挂式小便器安装(手动开关) | 套 | 2
42 | 031004009002 | 烘手器16J914-1-2/XT29 (1)材质:烘手器16J914-1-2/XT29 | 个 | 1
42.1 | 31006052T | 烘手器安装 | 个 | 1
43 | 031004008002 | 污水池16J914-1-4/XT24 (1)材质:污水池16J914-1-4/XT24 | 组 | 1
43.1 | 31006051T | 其他成品卫生器具(成品拖布池安装) | 套 | 1
44 | 011505010002 | 梳妆镜16J914-1-3/XT25 (1)镜面玻璃品种、规格:梳妆镜16J914-1-3/XT25 | m2 | 1
44.1 | 10115135 | 浴厕配件(盥洗室台镜 不带框 ＞1.0m2) | m2 | 1
45 | 011505001002 | 洗手台16J914-1-1/XT11 | m2 | 1.065
45.1 | 10115131 | 浴厕配件(大理石洗漱台 ＞1m2) | m2 | 1.065
45.2 | 31006022T | 洗脸盆(台下式 冷水) | 组 | 2
46 | 011505002002 | 挂衣钩 | 个 | 3
分部分项工程量清单综合单价分析表
工程名称：中机数控科技（福建）有限公司厂区（装修改造项目） | [11 empty] | 第9页 共29页
序号 | 项目编码 | 项目名称及特征描述 | 单位 | 工程量 | 综合单价组成(元) | [7 empty] | 综合单价 (元)
[5 empty] | 人工费 | 材料费 | 其中： 设备费 | 施工机具使用费 | 企业管理费 | 利润 | 规费 | 税金
46.1 | 10115140 | 浴厕配件(毛巾环) | 副 | 3
47 | 011210004002 | 卫生间隔断 | m2 | 16.44
47.1 | 10112343 | 活动塑料隔断墙 | m2 | 15.96
47.2 | 10112345 | 成品隔断(防潮板隔断 小便斗) | m2 | 0.48
48 | 031003005001 | 地漏16J914-1-3/XT26 (1)规格:地漏16J914-1-3/XT26 | 个 | 3
48.1 | 31006097 | 地漏安装(公称直径50mm以内 带存水弯) | 个 | 3
49 | 010802001006 | 金属（塑钢）门MLC5424 (1)门框、扇材质:MLC5424 | m2
49.1 | 10108017 | 铝合金门(铝合金平开门制作) | m2
49.2 | 10108019 | 铝合金门(铝合金平开门安装) | m2
50 | 010802001007 | 金属（塑钢）门M1521 (1)门框、扇材质:M1521 | m2 | 6.3
50.1 | 10108017 | 铝合金门(铝合金平开门制作) | m2 | 6.3
50.2 | 10108019 | 铝合金门(铝合金平开门安装) | m2 | 6.3
51 | 010802001008 | 金属（塑钢）门M1221 (1)门框、扇材质:M1221 | m2 | 11.55
51.1 | 10108017 | 铝合金门(铝合金平开门制作) | m2 | 11.55
51.2 | 10108019 | 铝合金门(铝合金平开门安装) | m2 | 11.55
52 | 010802001009 | 金属（塑钢）门M0721 (1)门框、扇材质:M0721 | m2 | 2.94
52.1 | 10108017 | 铝合金门(铝合金平开门制作) | m2 | 2.94
52.2 | 10108019 | 铝合金门(铝合金平开门安装) | m2 | 2.94
53 | 010804007002 | 保温门BMGP3530,保温门17J610-1-B8 (1)门框、扇材质:BMGP3530,保温门17J610-1-B8 | m2
53.1 | 10108060 | 特种门(保温门) | m2
54 | 010802003001 | 钢质防火门FM甲1121 (1)门框、扇材质:FM甲1121 | m2 | 2.31
分部分项工程量清单综合单价分析表
工程名称：中机数控科技（福建）有限公司厂区（装修改造项目） | [11 empty] | 第10页 共29页
序号 | 项目编码 | 项目名称及特征描述 | 单位 | 工程量 | 综合单价组成(元) | [7 empty] | 综合单价 (元)
[5 empty] | 人工费 | 材料费 | 其中： 设备费 | 施工机具使用费 | 企业管理费 | 利润 | 规费 | 税金
54.1 | 10108028 | 钢质防火、防盗门(钢质防火门) | m2 | 2.31
55 | 010802001010 | 金属（塑钢）门DK1022 (1)门框、扇材质:DK1022 | m2
55.1 | 10108018 | 铝合金门(铝合金推拉门制作) | m2
55.2 | 10108020 | 铝合金门(铝合金推拉门安装) | m2
56 | 010807001005 | 金属（塑钢、断桥）窗C2118 (1)框、扇材质:C2118 | m2 | 22.68
56.1 | 10108070 | 铝合金窗(铝合金平开窗制作) | m2 | 22.68
56.2 | 10108074 | 铝合金窗(铝合金平开窗安装) | m2 | 22.68
56.3 | 10108086 | 金属纱窗(金属平开纱窗 铝合金材质) | m2 | 22.68
57 | 010807001006 | 金属（塑钢、断桥）窗C2124 (1)框、扇材质:C2124 | m2 | 15.12
57.1 | 10108070 | 铝合金窗(铝合金平开窗制作) | m2 | 15.12
57.2 | 10108074 | 铝合金窗(铝合金平开窗安装) | m2 | 15.12
57.3 | 10108086 | 金属纱窗(金属平开纱窗 铝合金材质) | m2 | 15.12
58 | 010807001007 | 金属（塑钢、断桥）窗FC乙2112 (1)框、扇材质:FC乙2112 | m2 | 5.04
58.1 | 10108070 | 铝合金窗(铝合金平开窗制作) | m2 | 5.04
58.2 | 10108074 | 铝合金窗(铝合金平开窗安装) | m2 | 5.04
58.3 | 10108086 | 金属纱窗(金属平开纱窗 铝合金材质) | m2 | 5.04
59 | 010807001008 | 金属（塑钢、断桥）窗FC乙3612 (1)框、扇材质:C1215 | m2 | 8.64
59.1 | 10108070 | 铝合金窗(铝合金平开窗制作) | m2 | 8.64
59.2 | 10108074 | 铝合金窗(铝合金平开窗安装) | m2 | 8.64
59.3 | 10108086 | 金属纱窗(金属平开纱窗 铝合金材质) | m2 | 8.64
60 | 010807003001 | 金属百叶窗 | m2 | 0.063
60.1 | 10108073 | 铝合金窗(铝合金百叶窗制作) | m2 | 0.063
60.2 | 10108077 | 铝合金窗(铝合金百叶窗安装) | m2 | 0.063
分部分项工程量清单综合单价分析表
工程名称：中机数控科技（福建）有限公司厂区（装修改造项目） | [11 empty] | 第11页 共29页
序号 | 项目编码 | 项目名称及特征描述 | 单位 | 工程量 | 综合单价组成(元) | [7 empty] | 综合单价 (元)
[5 empty] | 人工费 | 材料费 | 其中： 设备费 | 施工机具使用费 | 企业管理费 | 利润 | 规费 | 税金
1、2#厂房照明及配电 | [13 empty] | 单位工程(17安装)
1、2#车间照明配电 | [13 empty] | 分项工程(17安装)
61 | 030404017039 | 配电箱AP1（1#车间） (1)名称:配电箱AP1（1#车间） (2)规格: (3)安装方式:底垫高0.3米落地安装 | 台 | 1
61.1 | 30402074T | 成套配电箱安装(落地式) | 台 | 1
61.2 | 30407001 | 基础槽钢制作、安装 | m | 5
62 | 030404017046 | 配电箱AP2（2#车间） (1)名称:配电箱AP1（1#车间） (2)规格: (3)安装方式:底垫高0.3米落地安装 | 台 | 1
62.1 | 30402074T | 成套配电箱安装(落地式) | 台 | 1
62.2 | 30407001 | 基础槽钢制作、安装 | m | 5
63 | 030404017040 | 配电箱1AL1（1#车间） (1)名称:配电箱1AL1（1#车间） (2)安装方式:底边距地1.5m沿墙明装 | 台 | 1
63.1 | 30402077T | 成套配电箱安装(悬挂嵌入式1.5m半周长) | 台 | 1
64 | 030404017041 | 配电箱1AL2（1#车间） (1)名称:配电箱1AL2（1#车间） (2)安装方式:底边距地1.5m沿墙明装 | 台 | 1
64.1 | 30402077T | 成套配电箱安装(悬挂嵌入式1.5m半周长) | 台 | 1
65 | 030404017042 | 配电箱2AL1（1#车间） (1)名称:配电箱1AL2（1#车间） (2)安装方式:底边距地1.5m沿墙明装 | 台 | 1
65.1 | 30402077T | 成套配电箱安装(悬挂嵌入式1.5m半周长) | 台 | 1
66 | 030404017043 | 配电箱AE1（1#车间） (1)名称:配电箱AE1（1#车间） (2)安装方式:底边距地1.5m沿墙明装 | 台 | 1
66.1 | 30402077T | 成套配电箱安装(悬挂嵌入式1.5m半周长) | 台 | 1
分部分项工程量清单综合单价分析表
工程名称：中机数控科技（福建）有限公司厂区（装修改造项目） | [11 empty] | 第12页 共29页
序号 | 项目编码 | 项目名称及特征描述 | 单位 | 工程量 | 综合单价组成(元) | [7 empty] | 综合单价 (元)
[5 empty] | 人工费 | 材料费 | 其中： 设备费 | 施工机具使用费 | 企业管理费 | 利润 | 规费 | 税金
67 | 030404017044 | 配电箱1AL1（2#车间） (1)名称:配电箱1AL1（2#车间) (2)安装方式:底边距地1.5m沿墙明装 | 台 | 1
67.1 | 30402077T | 成套配电箱安装(悬挂嵌入式1.5m半周长) | 台 | 1
68 | 030404017045 | 配电箱1AL2（2#车间） (1)名称:配电箱1AL2（2#车间） (2)安装方式:底边距地1.5m沿墙明装 | 台 | 1
68.1 | 30402077T | 成套配电箱安装(悬挂嵌入式1.5m半周长) | 台 | 1
69 | 030404017047 | 配电箱AF（2#车间） (1)名称:配电箱AF（2#车间） (2)安装方式:明装壁挂1.3米 | 台 | 1
69.1 | 30402077T | 成套配电箱安装(悬挂嵌入式1.5m半周长) | 台 | 1
70 | 030408001012 | 电力电缆ZB-YJV-4*95 (1)名称:引至变配电室 (2)规格:ZB-YJV-4*95 (3)敷设方式、部位:埋地敷设 (4)其他:包括电缆保护管、电缆沟开挖回填、电缆头安装等 | m | 14.81
70.1 | 30409140T | 室内铜芯电力电缆敷设(电缆截面≤120mm2) | m | 14.81
70.2 | 30409032T | 钢管铺设(直径≤150mm) | m | 87.82
70.3 | 30409031T | 钢管铺设(直径≤100mm) | m | 12.55
70.4 | 30409031T | 钢管铺设(直径≤100mm) | m | 12.55
70.5 | 30409017 | 沟槽挖填(普通土) | m3 | 18.21
70.6 | 30409025T | 铺砂、盖保护板 电缆1~10根 | m | 14.81
70.7 | 30409226 | 1KV以下室内干包式铜芯电力电缆(电缆截面≤120mm2) | 个 | 2
71 | 030408004003 | 电缆槽盒 QJ-P-200*100 (1)名称:QJ-P-200*100 | m | 319.29
71.1 | 30409065T | 钢制桥架安装(钢制槽式桥架 宽+高≤400mm) | m | 319.29
72 | 030408003001 | 电缆保护管 | m | 123.18
分部分项工程量清单综合单价分析表
工程名称：中机数控科技（福建）有限公司厂区（装修改造项目） | [11 empty] | 第13页 共29页
序号 | 项目编码 | 项目名称及特征描述 | 单位 | 工程量 | 综合单价组成(元) | [7 empty] | 综合单价 (元)
[5 empty] | 人工费 | 材料费 | 其中： 设备费 | 施工机具使用费 | 企业管理费 | 利润 | 规费 | 税金
(1)名称:高压进出线预埋管 (2)规格:SC125/150/100 (3)敷设方式:埋地敷设
72.1 | 30409032T | 钢管铺设(直径≤150mm) | m | 88.55
72.2 | 30409032T | 钢管铺设(直径≤150mm) | m | 31.1
72.3 | 30409031T | 钢管铺设(直径≤100mm) | m | 3.54
72.4 | 30409017 | 沟槽挖填(普通土) | m3 | 407.726
72.5 | 30409025T | 铺砂、盖保护板 电缆1~10根 | m | 123.18
1#车间
73 | 030408001013 | 电力电缆YJV-4*50+1*25 (1)名称:AP1至1AL1、1AL2 (2)型号:铜芯交联聚乙烯绝缘聚氯乙烯护套电力电缆 (3)规格:YJV-4*50+1*25 (4)敷设方式、部位:SC70-CT/CE/WE (5)其他:包含保护管、电缆头安装等 | m | 185.82
73.1 | 30409138T | 室内铜芯电力电缆敷设(电缆截面≤50mm2) 五芯电力电缆敷设 | m | 185.82
73.2 | 30409224T | 1KV以下室内干包式铜芯电力电缆(电缆截面≤50mm2) 五芯电力电缆头制作安装 | 个 | 4
73.3 | 30412094T | 砖、混凝土结构暗配 公称直径≤80DN | m | 26
74 | 030408001014 | 电力电缆YJV-5*16 (1)名称:AP1至2AL1 (2)型号:铜芯交联聚乙烯绝缘聚氯乙烯护套电力电缆 (3)规格:YJV-5*16 (4)敷设方式、部位:SC50-CT/CE/WE (5)其他:包含保护管、电缆头安装等 | m | 10.15
74.1 | 30409135T | 室内铜芯电力电缆敷设(电缆截面≤10mm2) 五芯电力电缆敷设 | m | 10.15
74.2 | 30409221T | 1KV以下室内干包式铜芯电力电缆(电缆截面≤10mm2) 五芯电力电缆头制作安装 | 个 | 2
分部分项工程量清单综合单价分析表
工程名称：中机数控科技（福建）有限公司厂区（装修改造项目） | [11 empty] | 第14页 共29页
序号 | 项目编码 | 项目名称及特征描述 | 单位 | 工程量 | 综合单价组成(元) | [7 empty] | 综合单价 (元)
[5 empty] | 人工费 | 材料费 | 其中： 设备费 | 施工机具使用费 | 企业管理费 | 利润 | 规费 | 税金
74.3 | 30412092T | 砖、混凝土结构暗配 公称直径≤50DN | m | 4.5
75 | 030408001015 | 电力电缆YJV22-4*10 (1)名称:AP1至AL1 (2)型号:0.6/1KV 交联聚乙烯绝缘聚氯乙烯护套钢带铠装电力电缆 (3)规格:YJV22-4*10 (4)敷设方式、部位:SC40-FC (5)其他:包含保护管、电缆头安装等 | m | 133.48
75.1 | 30409135T | 室内铜芯电力电缆敷设(电缆截面≤10mm2) | m | 133.48
75.2 | 30409221 | 1KV以下室内干包式铜芯电力电缆(电缆截面≤10mm2) | 个 | 2
75.3 | 30412091T | 砖、混凝土结构暗配 公称直径≤40DN | m | 24.37
76 | 030411004003 | 配线ZB-BV-3*2.5 (1)名称:AP1至AE1 (2)规格:ZB-BV-3*2.5 (3)敷设方式、部位:SC20-XE/WE (4)其他:包含保护管安装等 | m | 80.47
76.1 | 30413024T | 穿动力线(铜芯 导线截面≤2.5mm2) | 单线 | 80.47
76.2 | 30412088T | 砖、混凝土结构暗配 公称直径≤20DN | m | 22.82
77 | 030411004005 | 配线BV-3*2.5 (1)名称:1AL1、1AL2、2AL1至照明系统用电 (2)型号:铜芯聚氯乙烯绝缘电线 (3)规格:BV-3*2.5 (4)敷设方式、部位:CT/JDG20/25/32、PC40*20 WC.CC WE.CE WC.FC，具体详见图纸 (5)其他:包含保护管安装等 | m | 8044.5
77.1 | 30413005T | 穿照明线(铜芯 导线截面≤2.5mm2) | 单线 | 8044.5
77.2 | 30412008T | 砖、混凝土结构暗配(外径≤20mm) | m | 2095.08
77.3 | 30412244T | 塑料线槽敷设(线槽断面周长≤120mm) | m | 506.42
78 | 030411004006 | 配线BV-3*4.0 (1)名称:1AL1、1AL2、2AL1至照明系统用电 (2)型号:铜芯聚氯乙烯绝缘电线 | m | 365.65
分部分项工程量清单综合单价分析表
工程名称：中机数控科技（福建）有限公司厂区（装修改造项目） | [11 empty] | 第15页 共29页
序号 | 项目编码 | 项目名称及特征描述 | 单位 | 工程量 | 综合单价组成(元) | [7 empty] | 综合单价 (元)
[5 empty] | 人工费 | 材料费 | 其中： 设备费 | 施工机具使用费 | 企业管理费 | 利润 | 规费 | 税金
(3)规格:BV-3*4.0 (4)敷设方式、部位:CT/JDG20/25/32、PC40*20 WC.CC WE.CE WC.FC，具体详见图纸 (5)其他:包含保护管安装等
78.1 | 30413006T | 穿照明线(铜芯 导线截面≤4mm2) | 单线 | 365.65
78.2 | 30412009T | 砖、混凝土结构暗配(外径≤25mm) | m | 45.17
78.3 | 30412244T | 塑料线槽敷设(线槽断面周长≤120mm) | m | 66.71
79 | 030411004007 | 配线BV-3*6.0 (1)名称:1AL1、1AL2、2AL1至照明系统用电 (2)型号:铜芯聚氯乙烯绝缘电线 (3)规格:BV-3*6.0 (4)敷设方式、部位:CT/JDG20/25/32、PC40*20 WC.CC WE.CE WC.FC，具体详见图纸 (5)其他:包含保护管安装等 | m | 56.57
79.1 | 30413026T | 穿动力线(铜芯 导线截面≤6mm2) | 单线 | 56.57
79.2 | 30412244T | 塑料线槽敷设(线槽断面周长≤120mm) | m | 16.86
80 | 030411004008 | 配线BV-4*2.5 (1)名称:1AL1、1AL2、2AL1至照明系统用电 (2)型号:铜芯聚氯乙烯绝缘电线 (3)规格:BV-4*2.5 (4)敷设方式、部位:CT/JDG20/25/32、PC40*20 WC.CC WE.CE WC.FC，具体详见图纸 (5)其他:包含保护管安装等 | m | 3230.44
80.1 | 30413024T | 穿动力线(铜芯 导线截面≤2.5mm2) | 单线 | 3230.44
80.2 | 30412009T | 砖、混凝土结构暗配(外径≤25mm) | m | 795.61
81 | 030411004009 | 配线ZB-BV-2*1.5 (1)名称:AE1至应急疏散照明 (2)规格:ZB-BV-2*1.5 (3)敷设方式、部位:SC20 CC WC (4)其他:包含保护管安装等 | m | 188.74
81.1 | 30413023T | 穿动力线(铜芯 导线截面≤1.5mm2) | 单线 | 188.74
81.2 | 30412088T | 砖、混凝土结构暗配 公称直径≤20DN | m | 94.37
分部分项工程量清单综合单价分析表
工程名称：中机数控科技（福建）有限公司厂区（装修改造项目） | [11 empty] | 第16页 共29页
序号 | 项目编码 | 项目名称及特征描述 | 单位 | 工程量 | 综合单价组成(元) | [7 empty] | 综合单价 (元)
[5 empty] | 人工费 | 材料费 | 其中： 设备费 | 施工机具使用费 | 企业管理费 | 利润 | 规费 | 税金
82 | 030412002002 | 大功率节能灯 (1)名称:防水防尘大功率节能灯（IP55) (2)规格:200W单盏光通量18500lm (3)安装形式:梁底管吊安装 | 套 | 56
82.1 | 30414218T | 防尘防水灯安装(直杆式) | 套 | 56
83 | 030412002003 | LED灯管（单管） (1)名称:LED灯管（单管） (2)规格:LED光源，1*22w*FL,单灯光通量2200lm (3)安装形式:吸顶安装 | 套 | 1
83.1 | 30414204T | 荧光灯具安装(吸顶式 单管) | 套 | 1
84 | 030412002004 | LED灯管（双管） (1)名称:LED灯管（双管） (2)规格:LED光源，2*22w*FL,单灯光通量2200lm (3)安装形式:吸顶安装 | 套 | 27
84.1 | 30414205T | 荧光灯具安装(吸顶式 双管) | 套 | 27
85 | 030412002005 | 自带智能红外感应延时开关圆形吸顶灯 (1)名称:自带智能红外感应延时开关圆形吸顶灯 (2)规格:LED光源，1*18w，1500lm (3)安装形式:吸顶安装 | 套 | 10
85.1 | 30414001T | 吸顶灯具安装(灯罩周长≤800mm) | 套 | 10
86 | 030412002006 | 圆形吸顶灯 (1)名称:圆形吸顶灯 (2)规格:LED光源，1*18w，1500lm (3)安装形式:吸顶安装 | 套 | 5
86.1 | 30414001T | 吸顶灯具安装(灯罩周长≤800mm) | 套 | 5
87 | 030412002007 | 防水防尘灯（带防水防尘灯罩） (1)名称:防水防尘灯（带防水防尘灯罩）（IP65) (2)规格:LED光源，1*10w，800lm (3)安装形式:吸顶安装 | 套 | 6
分部分项工程量清单综合单价分析表
工程名称：中机数控科技（福建）有限公司厂区（装修改造项目） | [11 empty] | 第17页 共29页
序号 | 项目编码 | 项目名称及特征描述 | 单位 | 工程量 | 综合单价组成(元) | [7 empty] | 综合单价 (元)
[5 empty] | 人工费 | 材料费 | 其中： 设备费 | 施工机具使用费 | 企业管理费 | 利润 | 规费 | 税金
87.1 | 30414220T | 防尘防水灯安装(吸顶式) | 套 | 6
88 | 030404016001 | 工业壁扇开关盒 (1)名称:工业壁扇开关盒 (2)安装方式:安装高度1.5米 | 台 | 52
88.1 | 30404010T | 工业壁扇开关盒 | 台 | 52
89 | 030412001002 | 车间办公室灯具 (1)名称:车间办公室灯具 (2)规格: (3)安装形式:吸顶安装 | 套 | 13
89.1 | 30414001T | 吸顶灯具安装(灯罩周长≤800mm) | 套 | 13
90 | 030412003001 | 疏散出口 (1)名称:疏散出口 (2)安装高度:详见图纸 (3)规格:1w | 套 | 3
90.1 | 30414156T | 标志、诱导装饰灯具安装(墙壁式) | 套 | 3
91 | 030412003002 | 安全出口 (1)名称:安全出口 (2)安装高度:详见图纸 (3)规格:1w | 套 | 2
91.1 | 30414156T | 标志、诱导装饰灯具安装(墙壁式) | 套 | 2
92 | 030412003003 | 单面左右指示 (1)名称:单面左右指示 (2)安装高度:详见图纸 (3)规格:1w | 套 | 4
92.1 | 30414156T | 标志、诱导装饰灯具安装(墙壁式) | 套 | 4
93 | 030412003004 | 楼层标志灯 (1)名称:楼层标志灯 (2)安装高度:详见图纸 (3)规格:1w | 套 | 2
93.1 | 30414156T | 标志、诱导装饰灯具安装(墙壁式) | 套 | 2
94 | 030412003006 | 消防应急照明灯 (1)名称:消防应急照明灯 | 套 | 7
分部分项工程量清单综合单价分析表
工程名称：中机数控科技（福建）有限公司厂区（装修改造项目） | [11 empty] | 第18页 共29页
序号 | 项目编码 | 项目名称及特征描述 | 单位 | 工程量 | 综合单价组成(元) | [7 empty] | 综合单价 (元)
[5 empty] | 人工费 | 材料费 | 其中： 设备费 | 施工机具使用费 | 企业管理费 | 利润 | 规费 | 税金
(2)安装高度:详见图纸 (3)规格:详见图纸
94.1 | 30414241T | 密封灯具安装(应急灯) | 套 | 7
95 | 030404033001 | 排气扇 | 台 | 5
95.1 | 30415073T | 民用电器安装(风扇安装 排气扇) | 台 | 5
96 | 030404035002 | 插座 (1)名称:辅楼插座 (2)规格:JC51023 10A 安全型 (3)安装方式:底距地0.3米安装 | 个 | 112
96.1 | 30414307T | 普通插座安装(单相带接地 暗插座电流≤15A) | 套 | 112
97 | 030404035003 | 空调插座 (1)名称:电话/信息双口插座 (2)规格:400V 16A 安全型 (3)安装方式:底距地0.3米安装 | 个 | 2
97.1 | 30414308T | 普通插座安装(单相带接地 暗插座电流≤30A) | 套 | 2
98 | 030404034003 | 照明开关单联单控开关 (1)名称:单联单控开关 (2)规格:JC51K/1 10A 250V (3)安装方式:底距地1.3米安装 | 个 | 8
98.1 | 30414284T | 普通开关、按钮安装(跷板暗开关 单控三联以下) | 套 | 8
99 | 030404034004 | 照明开关双联单控开关 (1)名称:双联单控开关 (2)规格:JC52K/1 10A 250V (3)安装方式:底距地1.3米安装 | 个 | 8
99.1 | 30414284T | 普通开关、按钮安装(跷板暗开关 单控三联以下) | 套 | 8
100 | 030404034005 | 照明开关三联单控开关 (1)名称:三联单控开关 (2)规格:JC53K/1 10A 250V | 个 | 6
分部分项工程量清单综合单价分析表
工程名称：中机数控科技（福建）有限公司厂区（装修改造项目） | [11 empty] | 第19页 共29页
序号 | 项目编码 | 项目名称及特征描述 | 单位 | 工程量 | 综合单价组成(元) | [7 empty] | 综合单价 (元)
[5 empty] | 人工费 | 材料费 | 其中： 设备费 | 施工机具使用费 | 企业管理费 | 利润 | 规费 | 税金
(3)安装方式:底距地1.3米安装
100.1 | 30414284T | 普通开关、按钮安装(跷板暗开关 单控三联以下) | 套 | 6
101 | 030502012001 | 电话/信息双口插座 (1)名称:电话/信息双口插座 (2)安装方式:底距地0.3米安装 | 个/块 | 24
101.1 | 30502052 | 安装信息插座底盒(接线盒)(砖墙内) | 个 | 24
101.2 | 30502057T | 安装8位模块式信息插座(双口) | 个 | 24
2#车间
102 | 030408001016 | 电力电缆YJV-4*50+1*25 (1)名称:AP2至1AL1、1AL2、AF (2)型号:铜芯交联聚乙烯绝缘聚氯乙烯护套电力电缆 (3)规格:YJV-4*50+1*25 (4)敷设方式、部位:SC70-CT/CE/WE (5)其他:包含保护管、电缆头安装等 | m | 186.07
102.1 | 30409138T | 室内铜芯电力电缆敷设(电缆截面≤50mm2) 五芯电力电缆敷设 | m | 186.07
102.2 | 30409224T | 1KV以下室内干包式铜芯电力电缆(电缆截面≤50mm2) 五芯电力电缆头制作安装 | 个 | 4
102.3 | 30412094T | 砖、混凝土结构暗配 公称直径≤80DN | m | 20.07
103 | 030408001017 | 电力电缆YJV-5*10 (1)名称:AP1至2AL1 (2)型号:铜芯交联聚乙烯绝缘聚氯乙烯护套电力电缆 (3)规格:YJV-5*10 (4)敷设方式、部位:SC40-CT/CE/WE (5)其他:包含保护管、电缆头安装等 | m | 84.79
103.1 | 30409135T | 室内铜芯电力电缆敷设(电缆截面≤10mm2) 五芯电力电缆敷设 | m | 84.79
103.2 | 30409221T | 1KV以下室内干包式铜芯电力电缆(电缆截面≤10mm2) 五芯电力电缆头制作安装 | 个 | 4
分部分项工程量清单综合单价分析表
工程名称：中机数控科技（福建）有限公司厂区（装修改造项目） | [11 empty] | 第20页 共29页
序号 | 项目编码 | 项目名称及特征描述 | 单位 | 工程量 | 综合单价组成(元) | [7 empty] | 综合单价 (元)
[5 empty] | 人工费 | 材料费 | 其中： 设备费 | 施工机具使用费 | 企业管理费 | 利润 | 规费 | 税金
103.3 | 30412092T | 砖、混凝土结构暗配 公称直径≤50DN | m | 2
104 | 030411004010 | 配线BV-3*2.5 (1)名称:1AL1、1AL2至照明系统用电 (2)型号:铜芯聚氯乙烯绝缘电线 (3)规格:BV-3*2.5 (4)敷设方式、部位:CT/JDG20 WC.CC ,具体详见图纸 (5)其他:包含保护管安装等 | m | 3896.4
104.1 | 30413005T | 穿照明线(铜芯 导线截面≤2.5mm2) | 单线 | 3896.4
104.2 | 30412008T | 砖、混凝土结构暗配(外径≤20mm) | m | 1264.8
105 | 030412002008 | LED灯管（双管） (1)名称:LED灯管（双管） (2)规格:LED光源，2*22w*FL,单灯光通量2200lm (3)安装形式:吸顶安装 | 套 | 4
105.1 | 30414205T | 荧光灯具安装(吸顶式 双管) | 套 | 4
106 | 030412002009 | 圆形吸顶灯 (1)名称:圆形吸顶灯 (2)规格:LED光源，1*18w，1500lm (3)安装形式:吸顶安装 | 套 | 9
106.1 | 30414001T | 吸顶灯具安装(灯罩周长≤800mm) | 套 | 9
107 | 030412002010 | 大功率节能灯 (1)名称:防水防尘大功率节能灯（IP55) (2)规格:200W单盏光通量18500lm (3)安装形式:梁底管吊安装 | 套 | 56
107.1 | 30414218T | 防尘防水灯安装(直杆式) | 套 | 56
108 | 030404034006 | 照明开关单联单控开关 (1)名称:单联单控开关 (2)规格:JC51K/1 10A 250V (3)安装方式:底距地1.3米安装 | 个 | 2
108.1 | 30414284T | 普通开关、按钮安装(跷板暗开关 单控三联以下) | 套 | 2
分部分项工程量清单综合单价分析表
工程名称：中机数控科技（福建）有限公司厂区（装修改造项目） | [11 empty] | 第21页 共29页
序号 | 项目编码 | 项目名称及特征描述 | 单位 | 工程量 | 综合单价组成(元) | [7 empty] | 综合单价 (元)
[5 empty] | 人工费 | 材料费 | 其中： 设备费 | 施工机具使用费 | 企业管理费 | 利润 | 规费 | 税金
109 | 030404034007 | 照明开关双联单控开关 (1)名称:双联单控开关 (2)规格:JC52K/1 10A 250V (3)安装方式:底距地1.3米安装 | 个 | 1
109.1 | 30414284T | 普通开关、按钮安装(跷板暗开关 单控三联以下) | 套 | 1
1#弱电
110 | 030408003002 | 电缆保护管 (1)名称:智能化进出线预埋管 (2)规格:SC100 (3)敷设方式:埋地敷设 | m | 6
110.1 | 30409031T | 钢管铺设(直径≤100mm) | m | 0.172
110.2 | 30409017 | 沟槽挖填(普通土) | m3 | 3.295
110.3 | 30409025T | 铺砂、盖保护板 电缆1~4根 | m | 6
111 | 030408004004 | 弱电线槽RD-MR-200*100 (1)名称:弱电线槽RD-MR-200*100 | m | 163.06
111.1 | 30409065T | 钢制桥架安装(钢制槽式桥架 宽+高≤400mm) | m | 163.06
112 | 030502007001 | 12芯室外多模光缆 (1)名称:12芯室外多模光缆 | m | 167.14
112.1 | 30502028T | 光缆(线槽内布放 ≤12芯) | m | 167.14
113 | 030502007002 | 6芯室外多模光缆 (1)名称:12芯室外多模光缆 | m | 167.14
113.1 | 30502028T | 光缆(线槽内布放 ≤12芯) | m | 167.14
114 | 030502005001 | 网络管线UTP (1)名称:网络管线UTP (2)敷设方式:线槽、穿管敷设 | m | 670.38
114.1 | 30502022T | 双绞线缆(线槽内布放 ≤4对) | m | 518.77
114.2 | 30502021T | 双绞线缆(管内穿放 ≤4对) | m | 151.61
114.3 | 30412008T | 砖、混凝土结构暗配(外径≤20mm) | m | 145.96
115 | 030502006001 | 电话管线HBVV-2*0.5 | m | 670.38
分部分项工程量清单综合单价分析表
工程名称：中机数控科技（福建）有限公司厂区（装修改造项目） | [11 empty] | 第22页 共29页
序号 | 项目编码 | 项目名称及特征描述 | 单位 | 工程量 | 综合单价组成(元) | [7 empty] | 综合单价 (元)
[5 empty] | 人工费 | 材料费 | 其中： 设备费 | 施工机具使用费 | 企业管理费 | 利润 | 规费 | 税金
(1)电话管线HBVV-2*0.5 (2)敷设方式:线槽、穿管敷设
115.1 | 30502013T | 大对数线缆(线槽内布放 ≤25对) | m | 518.77
115.2 | 30502009T | 大对数线缆(管内穿放 ≤25对) | m | 151.61
115.3 | 30412244T | 塑料线槽敷设(线槽断面周长≤120mm) | m | 118.71
1#车间工艺配电 | [13 empty] | 分项工程(17安装)
116 | 030404017048 | 厂房工艺配电箱AP-A\AP-G\AP-D (1)名称:厂房工艺配电箱AP-A\AP-G\AP-D (2)规格: (3)安装方式:底垫高0.3米落地安装 | 台 | 3
116.1 | 30402074T | 成套配电箱安装(落地式) | 台 | 3
116.2 | 30407001 | 基础槽钢制作、安装 | m | 15
117 | 030404017049 | 厂房工艺配电箱AC\AC1\AC2\AC3 (1)名称:厂房工艺配电箱AC\AC1\AC2\AC3 (2)规格:箱体为IP55 (3)安装方式:明装壁挂1.3米 | 台 | 41
117.1 | 30402077T | 成套配电箱安装(悬挂嵌入式1.5m半周长) | 台 | 41
118 | 030404017050 | 厂房滑触线配电箱AF-A/G (1)名称:厂房滑触线配电箱AF-A/G (2)规格:箱体为IP55 (3)安装方式:明装壁挂1.3米 | 台 | 2
118.1 | 30402077T | 成套配电箱安装(悬挂嵌入式1.5m半周长) | 台 | 2
119 | 030408001018 | 电力电缆YJV-3*25+2*16 (1)名称:AP-A\AP-G\AP-D至各配电箱 (2)型号:铜芯交联聚乙烯绝缘聚氯乙烯护套电力电缆 (3)规格:YJV-3*25+2*16 (4)敷设方式、部位:SC70-电缆沟敷设-AB，详见图纸 (5)其他:包含保护管、电缆头安装等 | m | 12.55
119.1 | 30409137T | 室内铜芯电力电缆敷设(电缆截面≤35mm2) 五芯电力电缆敷设 | m | 12.55
分部分项工程量清单综合单价分析表
工程名称：中机数控科技（福建）有限公司厂区（装修改造项目） | [11 empty] | 第23页 共29页
序号 | 项目编码 | 项目名称及特征描述 | 单位 | 工程量 | 综合单价组成(元) | [7 empty] | 综合单价 (元)
[5 empty] | 人工费 | 材料费 | 其中： 设备费 | 施工机具使用费 | 企业管理费 | 利润 | 规费 | 税金
119.2 | 30409223T | 1KV以下室内干包式铜芯电力电缆(电缆截面≤35mm2) 五芯电力电缆头制作安装 | 个 | 3
119.3 | 30412012T | 砖、混凝土结构暗配(外径≤50mm) | m | 4.5
120 | 030408001019 | 电力电缆YJV-4*120+1*70 (1)名称:AP-A\AP-G\AP-D至各配电箱 (2)型号:铜芯交联聚乙烯绝缘聚氯乙烯护套电力电缆 (3)规格:YJV-4*120+1*70 (4)敷设方式、部位:SC70-电缆沟敷设-AB，详见图纸 (5)其他:包含保护管、电缆头安装等 | m | 87.31
120.1 | 30409140T | 室内铜芯电力电缆敷设(电缆截面≤120mm2) 五芯电力电缆敷设 | m | 87.31
120.2 | 30409226T | 1KV以下室内干包式铜芯电力电缆(电缆截面≤120mm2) 五芯电力电缆头制作安装 | 个 | 14
120.3 | 30412094T | 砖、混凝土结构暗配 公称直径≤80DN | m | 20
121 | 030408001020 | 电力电缆YJV-4*50+1*25 (1)名称:AP-A\AP-G\AP-D至各配电箱 (2)型号:铜芯交联聚乙烯绝缘聚氯乙烯护套电力电缆 (3)规格:YJV-4*50+1*25 (4)敷设方式、部位:SC70-电缆沟敷设-AB，详见图纸 (5)其他:包含保护管、电缆头安装等 | m | 627.54
121.1 | 30409138T | 室内铜芯电力电缆敷设(电缆截面≤50mm2) 五芯电力电缆敷设 | m | 627.54
121.2 | 30409224T | 1KV以下室内干包式铜芯电力电缆(电缆截面≤50mm2) 五芯电力电缆头制作安装 | 个 | 69
121.3 | 30412094T | 砖、混凝土结构暗配 公称直径≤80DN | m | 88
1#车间给排水消防 | [13 empty] | 分项工程(17安装)
122 | 031001006001 | 雨水管DE100 | m | 15.393
122.1 | 31001384T | 室内塑料雨水管(粘接) 外径110mm以内 | m | 15.393
分部分项工程量清单综合单价分析表
工程名称：中机数控科技（福建）有限公司厂区（装修改造项目） | [11 empty] | 第24页 共29页
序号 | 项目编码 | 项目名称及特征描述 | 单位 | 工程量 | 综合单价组成(元) | [7 empty] | 综合单价 (元)
[5 empty] | 人工费 | 材料费 | 其中： 设备费 | 施工机具使用费 | 企业管理费 | 利润 | 规费 | 税金
122.2 | 31001384T | 室内塑料雨水管(粘接) 外径110mm以内拆除 | m | 4
122.3 | 31011210 | 管道挖土方(管道挖填土方 管道公称直径100mm以内0.6m深) | m | 8
123 | 030901002001 | 消防卷盘给水管DN25 | m | 13.89
123.1 | 30901024T | 钢管(螺纹连接)(公称直径50mm以内) | m | 13.89
123.2 | 30901024T | 钢管(螺纹连接)(公称直径50mm以内)拆除 | m | 3
123.3 | 31005002 | 螺纹阀门安装(公称直径20mm以内) | 个 | 3
123.4 | 31011209 | 管道挖土方(管道挖填土方 管道公称直径50mm以内0.6m深) | m | 10
123.5 | 31001456 | 钢管碰头(焊接)(支管公称直径50mm以内) | 处 | 3
124 | 031001006002 | 生活给水DN50 | m | 12.28
124.1 | 31001320T | 室内塑料给水管(热熔连接) 外径63mm以内 | m | 12.28
124.2 | 31011137 | 管道消毒、冲洗(公称直径50mm以内) | m | 12.28
124.3 | 31001320T | 室内塑料给水管(热熔连接) 外径63mm以内拆除 | m | 12.28
124.4 | 31005030 | 自动排气阀安装(公称直径25mm以内) | 个 | 1
125 | 031001006003 | 生活给水DN40 | m | 27.91
125.1 | 31001319T | 室内塑料给水管(热熔连接) 外径50mm以内 | m | 27.91
125.2 | 31011136 | 管道消毒、冲洗(公称直径40mm以内) | m | 27.91
125.3 | 31005102 | 塑料阀门安装(熔接)(公称直径40mm以内) | 个 | 3
125.4 | 30602061 | 气动辅助仪表(过滤器减压阀) | 台 | 3
126 | 031001006004 | 生活给水DN32 | m | 4.792
126.1 | 31001318T | 室内塑料给水管(热熔连接) 外径40mm以内 | m | 4.792
126.2 | 31011135 | 管道消毒、冲洗(公称直径32mm以内) | m | 4.792
127 | 031001006005 | 生活给水DN25 | m | 24.35
127.1 | 31011134 | 管道消毒、冲洗(公称直径25mm以内) | m | 24.35
127.2 | 31001317T | 室内塑料给水管(热熔连接) 外径32mm以内 | m | 24.35
分部分项工程量清单综合单价分析表
工程名称：中机数控科技（福建）有限公司厂区（装修改造项目） | [11 empty] | 第25页 共29页
序号 | 项目编码 | 项目名称及特征描述 | 单位 | 工程量 | 综合单价组成(元) | [7 empty] | 综合单价 (元)
[5 empty] | 人工费 | 材料费 | 其中： 设备费 | 施工机具使用费 | 企业管理费 | 利润 | 规费 | 税金
128 | 031001006006 | 生活给水DN20 | m | 15.856
128.1 | 31001316T | 室内塑料给水管(热熔连接) 外径25mm以内 | m | 15.856
128.2 | 31011133 | 管道消毒、冲洗(公称直径20mm以内) | m | 15.856
129 | 031001006007 | 生活给水DN15 | m | 32.396
129.1 | 31011132 | 管道消毒、冲洗(公称直径15mm以内) | m | 32.396
129.2 | 31001315T | 室内塑料给水管(热熔连接) 外径20mm以内 | m | 32.396
130 | 031004014001 | 水龙头 | 个/组 | 8
130.1 | 31006083 | 水龙头安装(公称直径15mm) | 个 | 8
131 | 031001006008 | 生活排水管DN100 | m | 65.248
131.1 | 31001363T | 室内塑料排水管(粘接) 外径110mm以内 | m | 65.248
132 | 031001006009 | 生活排水管DN75 | m | 9.181
132.1 | 31001362T | 室内塑料排水管(粘接) 外径75mm以内 | m | 9.181
133 | 031001006010 | 生活排水管DN50 | m | 5.39
133.1 | 31001361T | 室内塑料排水管(粘接) 外径50mm以内 | m | 5.39
134 | 031004014002 | 清扫口 | 个/组 | 3
134.1 | 31006101 | 地面扫除口安装(公称直径50mm以内) | 个 | 3
1#车间通风空调 | [13 empty] | 分项工程(17安装)
135 | 030404033002 | 天花管道换气扇（自带止回阀）PQ-100 (1)规格:PQ-100 (2)名称:天花管道换气扇（自带止回阀） | 台 | 3
135.1 | 30415073T | 民用电器安装(风扇安装 排气扇) | 台 | 3
136 | 030404033003 | 天花管道换气扇（自带止回阀）PQ-200 (1)规格:PQ-200 (2)名称:天花管道换气扇（自带止回阀） | 台 | 7
136.1 | 30415073T | 民用电器安装(风扇安装 排气扇) | 台 | 7
136.2 | 30702006 | (镀锌薄钢板矩形风管(δ=1.2mm以内咬口) | m2 | 4.967
分部分项工程量清单综合单价分析表
工程名称：中机数控科技（福建）有限公司厂区（装修改造项目） | [11 empty] | 第26页 共29页
序号 | 项目编码 | 项目名称及特征描述 | 单位 | 工程量 | 综合单价组成(元) | [7 empty] | 综合单价 (元)
[5 empty] | 人工费 | 材料费 | 其中： 设备费 | 施工机具使用费 | 企业管理费 | 利润 | 规费 | 税金
长边长≤320mm
136.3 | 30702001 | 镀锌薄钢板圆形风管(δ=1.2mm以内咬口) 直径≤320mm | m2 | 7
137 | 030702001001 | 碳钢通风管道制作安装 | m2 | 18.63
137.1 | 30702006 | (镀锌薄钢板矩形风管(δ=1.2mm以内咬口) 长边长≤320mm | m2 | 14.484
137.2 | 30702001 | 镀锌薄钢板圆形风管(δ=1.2mm以内咬口) 直径≤320mm | m2 | 4.146
137.3 | 30703071 | 铝合金风口安装(百叶窗 框内面积≤0.5m2) | 个 | 3
137.4 | 30703092 | 不锈钢风口安装，法兰、吊托支架制作、安装(不锈钢风口) | kg | 20
138 | 030703024001 | 固定挡烟垂壁 (1)名称:固定挡烟垂壁 | ㎡ | 1.313
138.1 | 10108036T | 无机复合防火卷帘门 | m2 | 1.313
139 | 030704001001 | 通风工程检测、调试 | 系统 | 1
139.1 | BT-701 | 系统调整费 通风空调工程 | 元 | 247.598
电气室外管网部分 | [13 empty] | 分项工程(17安装)
140 | 030408003003 | 10KV进线电缆新增预埋管 (1)名称:10KV进线电缆新增预埋管 (2)规格:SC125 (3)敷设方式:埋地敷设 | m | 507.75
140.1 | 30409032T | 钢管铺设(直径≤150mm) | m | 507.75
140.2 | 30409017 | 沟槽挖填(普通土) | m3 | 110.76
140.3 | 30409001 | 开挖路面(混凝土路面开挖 厚度≤180mm) | m2 | 22.07
140.4 | 30409009T | C25修复路面(预拌非泵送普通混凝土路面修复 厚度≤180mm) | m2 | 22.07
140.5 | 30409023T | 铺砂、盖砖 电缆1~2根 | m | 213.034
140.6 | 30409023T | 铺砂、盖砖 电缆1~4根 | m | 8.999
140.7 | 30409023T | 铺砂、盖砖 电缆1~6根 | m | 7.615
分部分项工程量清单综合单价分析表
工程名称：中机数控科技（福建）有限公司厂区（装修改造项目） | [11 empty] | 第27页 共29页
序号 | 项目编码 | 项目名称及特征描述 | 单位 | 工程量 | 综合单价组成(元) | [7 empty] | 综合单价 (元)
[5 empty] | 人工费 | 材料费 | 其中： 设备费 | 施工机具使用费 | 企业管理费 | 利润 | 规费 | 税金
140.8 | 40501053T | C20垫层(预拌非泵送普通混凝土) | m3 | 11.77
140.9 | 40903066T | C20电缆保护管管枕、包封(电缆保护管 预拌非泵送普通混凝土包封) | m3 | 1.92
140.10 | 40304005 | 现浇混凝土(圆钢筋 φ10以内) | t | 0.15
141 | 030408003004 | 380V进线电缆新增预埋管 (1)名称:380V进线电缆新增预埋管 (2)规格:详见图纸要求 (3)敷设方式:埋地敷设 | m | 914.06
141.1 | 30409032T | 钢管铺设(直径≤150mm) | m | 53.27
141.2 | 30409032T | 钢管铺设(直径≤150mm) | m | 822.51
141.3 | 30409031T | 钢管铺设(直径≤100mm) | m | 38.28
141.4 | 30409017 | 沟槽挖填(普通土) | m3 | 55.548
141.5 | 30409001 | 开挖路面(混凝土路面开挖 厚度≤180mm) | m2 | 27.19
141.6 | 30409009T | C25修复路面(预拌非泵送普通混凝土路面修复 厚度≤180mm) | m2 | 27.19
141.7 | 30409023T | 铺砂、盖砖 电缆1~4根 | m | 93.71
141.8 | 40501053T | C20垫层(预拌非泵送普通混凝土) | m3 | 8.2
141.9 | 40903066T | C20电缆保护管管枕、包封(电缆保护管 预拌非泵送普通混凝土包封) | m3 | 58.21
141.10 | 40304005 | 现浇混凝土(圆钢筋 φ10以内) | t | 0.15
142 | 030408001021 | 电力电缆ZBYJV-0.6/1KV-4*95 (1)名称:DP1 (2)规格:ZBYJV-0.6/1KV-4*95 (3)敷设方式、部位:详见图纸 (4)其他:包含拆除、电缆头安装等 | m | 44.93
142.1 | 30409140T | 室内铜芯电力电缆敷设(电缆截面≤120mm2)拆除 | m | 44.93
142.2 | 30409140T | 室内铜芯电力电缆敷设(电缆截面≤120mm2) | m | 44.93
142.3 | 30409226 | 1KV以下室内干包式铜芯电力电缆(电缆截面≤120mm2) | 个 | 2
分部分项工程量清单综合单价分析表
工程名称：中机数控科技（福建）有限公司厂区（装修改造项目） | [11 empty] | 第28页 共29页
序号 | 项目编码 | 项目名称及特征描述 | 单位 | 工程量 | 综合单价组成(元) | [7 empty] | 综合单价 (元)
[5 empty] | 人工费 | 材料费 | 其中： 设备费 | 施工机具使用费 | 企业管理费 | 利润 | 规费 | 税金
143 | 030408001022 | 电力电缆YJV22-0.6/1KV-4*35 (1)名称:WP1 (2)规格:YJV22-0.6/1KV-4*35 (3)敷设方式、部位:详见图纸 (4)其他:包含拆除、电缆头安装等 | m | 52.62
143.1 | 30409137T | 室内铜芯电力电缆敷设(电缆截面≤35mm2)拆除 | m | 52.62
143.2 | 30409137T | 室内铜芯电力电缆敷设(电缆截面≤35mm2) | m | 52.62
143.3 | 30409223 | 1KV以下室内干包式铜芯电力电缆(电缆截面≤35mm2) | 个 | 2
144 | 030408001023 | 电力电缆YJV22-0.6/1KV-4*10 (1)名称:WP2 (2)规格:YJV22-0.6/1KV-4*10 (3)敷设方式、部位:详见图纸 (4)其他:包含电缆沟、电缆保护管、电缆头安装等 | m | 35.44
144.1 | 30409135T | 室内铜芯电力电缆敷设(电缆截面≤10mm2) | m | 35.44
144.2 | 30409221 | 1KV以下室内干包式铜芯电力电缆(电缆截面≤10mm2) | 个 | 1
144.3 | 30409030T | 钢管铺设(直径≤50mm) | m | 34.62
144.4 | 30409017 | 沟槽挖填(普通土) | m3 | 14.684
144.5 | 30409001 | 开挖路面(混凝土路面开挖 厚度≤180mm) | m2 | 10.01
144.6 | 30409009T | C25修复路面(预拌非泵送普通混凝土路面修复 厚度≤180mm) | m2 | 10.01
144.7 | 30409023T | 铺砂、盖砖 电缆1~2根 | m | 32.63
144.8 | 40501053T | C20垫层(预拌非泵送普通混凝土) | m3 | 1.63
144.9 | 40903066T | C20电缆保护管管枕、包封(电缆保护管 预拌非泵送普通混凝土包封) | m3 | 8.16
144.10 | 40304005 | 现浇混凝土(圆钢筋 φ10以内) | t | 0.05
145 | 030502007003 | 电信线缆 (1)名称:12芯室外多模光缆、6芯室外多模光 | m | 255.7
分部分项工程量清单综合单价分析表
工程名称：中机数控科技（福建）有限公司厂区（装修改造项目） | [11 empty] | 第29页 共29页
序号 | 项目编码 | 项目名称及特征描述 | 单位 | 工程量 | 综合单价组成(元) | [7 empty] | 综合单价 (元)
[5 empty] | 人工费 | 材料费 | 其中： 设备费 | 施工机具使用费 | 企业管理费 | 利润 | 规费 | 税金
缆 (2)其他:包含保护管等，详见图纸
145.1 | 30502028T | 光缆(线槽内布放 ≤12芯) | m | 45.97
145.2 | 30502028T | 光缆(线槽内布放 ≤12芯) | m | 209.73
145.3 | 30409031T | 钢管铺设(直径≤100mm) | m | 259.46
145.4 | 30409017 | 沟槽挖填(普通土) | m3 | 112.257
145.5 | 30409001 | 开挖路面(混凝土路面开挖 厚度≤180mm) | m2 | 100.09
145.6 | 30409009T | C25修复路面(预拌非泵送普通混凝土路面修复 厚度≤180mm) | m2 | 100.09
145.7 | 30409023T | 铺砂、盖砖 电缆1~2根 | m | 270.36
145.8 | 40501053T | C20垫层(预拌非泵送普通混凝土) | m3 | 5
145.9 | 40903066T | C20电缆保护管管枕、包封(电缆保护管 预拌非泵送普通混凝土包封) | m3 | 25.02
145.10 | 40304005 | 现浇混凝土(圆钢筋 φ10以内) | t | 0.1
146 | 040205001001 | 电缆手孔井800*800*1000，做法参见08D800-7 (1)规格尺寸:电缆手孔井800*800*1000，做法参见08D800-7 | 座 | 12
146.1 | BC-0003 | 电缆手孔井800*800*1000 | 座 | 12
147 | 040205001002 | 电缆手孔井1680*1380*1000，做法参见07SD101-8，P120.122,防水和配件P126-P135 (1)规格尺寸:电缆手孔井1680*1380*1000，做法参见07SD101-8，P120.122,防水和配件P126-P135 | 座 | 4
147.1 | BC-0004 | 电缆手孔井1680*1380*1000 | 座 | 4

## 人工、材料设备、机械汇总表
人工、材料设备、机械汇总表
工程名称：中机数控科技（福建）有限公司厂区（装修改造项目） | [5 empty] | 第1页 共13页
序号 | 工料机编码 | 工料机名称 | 规格、型号等特殊要求 | 单位 | 数量 | 单价 | 合价
一 |  | 人工 |  |  |  |  | 0
1 | 00010040 | 定额人工费 |  | 元 |  |  | 410525.04
二 |  | 材料
1 | 01010030 | 钢筋 | Φ10以内 | kg | 10.275
2 | 01010350 | 螺纹钢筋 | HRB400EΦ16 | t | 0.64
3 | 01030001 | 镀锌铁丝 | 综合 | kg | 206.823
4 | 01030110 | 镀锌铁丝 | 16# | kg | 3.987
5 | 01030140 | 镀锌铁丝 | 22# | kg | 6.846
6 | 01030190 | 镀锌铁丝 | Φ2.2～1.2 | kg | 28.287
7 | 01090120 | 圆钢 | Φ5.5～9 | kg | 5.892
8 | 01090290 | 圆钢 | Ф10 | t | 0.204
9 | 01090290 | 圆钢 | Ф10 | t | 0.459
10 | 01130060 | 扁钢 | 59以内 | kg | 7.112
11 | 01130190 | 镀锌扁钢 | 综合 | kg | 66.925
12 | 01190020 | 槽钢 | 综合 | m | 25.25
13 | 01210080 | 角钢 | 50×5以内 | kg | 78.621
14 | 01210130 | 角钢 | 50 | t | 0.035
15 | 01210150 | 角钢 | 60 | kg | 0.992
16 | 01290110 | 钢板 | 综合 | kg | 92.539
17 | 01291190 | 镀锌薄钢板 | δ0.5 | m2 | 34.819
18 | 01291750 | 热轧厚钢板 | δ8.0～15 | kg | 0.409
19 | 01291790 | 热轧厚钢板 | δ12～20 | kg | 0.503
20 | 01510020 | 铝合金型材 | 综合 | kg | 1414.797
21 | 01530010 | 封铅 | 含铅65% 锡35% | kg | 18.694
22 | 01610250 | 铁件 | 综合 | kg | 58.485
23 | 01610250 | 铁件 | 综合 | kg | 31.645
24 | 02010180 | 橡胶板 | δ1-3 | kg | 5.304
25 | 02070240 | 橡胶垫 | δ2 | m2 | 1.655
26 | 02130040 | 聚四氟乙烯生料带 |  | m | 0.45
27 | 02130050 | 聚四氟乙烯生料带 | 宽20 | m | 52.249
28 | 02130120 | 三色塑料带 | 20mm×40m | m | 34.698
29 | 02270001 | 白布 |  | kg | 67.297
30 | 02270260 | 棉纱 |  | kg | 41.254
31 | 02270270 | 棉纱头 |  | kg | 0.053
32 | 02270310 | 破布 |  | kg | 0.021
33 | 02290110 | 线麻 |  | kg | 0.019
34 | 02330010 | 草袋 |  | 个 | 455.903
35 | 03010230 | 铁铆钉 |  | kg | 0.836
36 | 03010550 | 圆钉 |  | kg | 94.493
人工、材料设备、机械汇总表
工程名称：中机数控科技（福建）有限公司厂区（装修改造项目） | [5 empty] | 第2页 共13页
序号 | 工料机编码 | 工料机名称 | 规格、型号等特殊要求 | 单位 | 数量 | 单价 | 合价
37 | 03010640 | 木螺钉 | M2-4×6-65 | 个 | 811.8
38 | 03010830 | 镀锌木螺钉 | D6×100 | 个 | 21.94
39 | 03011980 | 镀锌锁紧螺母 | 1.5×20 | 个 | 48.282
40 | 03012020 | 镀锌锁紧螺母 | 3×40 | 个 | 4.874
41 | 03012030 | 镀锌锁紧螺母 | 3×50 | 个 | 1.04
42 | 03012050 | 镀锌锁紧螺母 | 3×80 | 个 | 24.651
43 | 03012440 | 半圆头镀锌螺栓 | M2～5×15～50 | 个 | 289.12
44 | 03012900 | 带帽六角螺栓 | M2～5×4～20 | 套 | 51
45 | 03014950 | 拉杆螺栓 |  | kg | 3.54
46 | 03014970 | 六角螺栓 |  | kg | 0.16
47 | 03015360 | 膨胀螺栓 | M6-12×50-120 | 套 | 88.66
48 | 03015420 | 膨胀螺栓 | M6 | 个 | 44.496
49 | 03015450 | 膨胀螺栓 | M8 | 套 | 106.098
50 | 03015460 | 膨胀螺栓 | M10 | 套 | 236.82
51 | 03015480 | 膨胀螺栓 | M12 | 套 | 63.123
52 | 03015640 | 膨胀螺栓 | M12×100 | 套 | 6.959
53 | 03016590 | 六角螺栓带螺母 | M6×（30～50） | 套 | 423.463
54 | 03016740 | 六角螺栓带螺母 | M6×75 | 套 | 12
55 | 03050130 | 尼龙站脚 |  | 个 | 12.16
56 | 03070040 | 水嘴 | DN15 | 个 | 8.08
57 | 03070300 | 排水栓带链堵 |  | 套 | 2.02
58 | 03070380 | 地漏 | DN50 | 个 | 7
59 | 03070450 | 地面扫除口 | DN50 | 个 | 3.03
60 | 03070550 | 存水弯 | DN50 | 个 | 9.055
61 | 03070680 | 大便器排水接头 | DN100 | 个 | 8.08
62 | 03070690 | 大便器存水弯 | DN100 | 个 | 8.08
63 | 03070700 | 大便器胶皮碗 | 配喉箍 | 套 | 8.4
64 | 03070710 | 大便器脚踏阀 |  | 个 | 8.08
65 | 03070810 | 角型阀(带铜活) | DN15 | 个 | 5.05
66 | 03070880 | 排水接头 | DN50 | 个 | 2.1
67 | 03070990 | 不锈钢毛巾环 |  | 套 | 8.08
68 | 03130280 | 焊锡丝 |  | kg | 10.982
69 | 03130300 | 松香焊锡丝 | 综合 | m | 4.75
70 | 03130340 | 电焊条 | 结422 | kg | 2.678
71 | 03130650 | 焊锡膏 |  | kg | 2.199
72 | 03130790 | 冲击钻头 | Φ6～8 | 个 | 5.516
73 | 03130810 | 冲击钻头 | Φ8～16 | 个 | 0.946
74 | 03130830 | 冲击钻头 | Φ8 | 个 | 0.278
75 | 03130840 | 冲击钻头 | Φ10 | 个 | 0.098
76 | 03130850 | 冲击钻头 | Φ12 | 只 | 2.921
人工、材料设备、机械汇总表
工程名称：中机数控科技（福建）有限公司厂区（装修改造项目） | [5 empty] | 第3页 共13页
序号 | 工料机编码 | 工料机名称 | 规格、型号等特殊要求 | 单位 | 数量 | 单价 | 合价
77 | 03130860 | 冲击钻头 | Φ14 | 个 | 0.318 | 10.35 | 3.29
78 | 03130870 | 冲击钻头 | Φ16 | 个 | 0.994
79 | 03130970 | 合金钢钻头 | Φ10 | 个 | 3.149
80 | 03131000 | 植筋专用钻头 | Ф8以内 | 个 | 0.75
81 | 03131100 | 钢丝刷 |  | 把 | 0.006
82 | 03131110 | 锯条 | 综合 | 根 | 21.287
83 | 03131120 | 钢锯条 |  | 根 | 117.751
84 | 03131140 | 砂轮片 | Φ100 | 片 | 0.482
85 | 03131180 | 砂轮片 | Φ400 | 片 | 0.732
86 | 03131240 | 尼龙砂轮片 | Φ100 | 片 | 0.615
87 | 03131270 | 尼龙砂轮片 | Φ400 | 片 | 0.239
88 | 03131360 | 塑料胀管 | Φ6-8 | 个 | 858
89 | 03131480 | 铁砂布 |  | 张 | 3.324
90 | 03131540 | 金属片 | Φ150 | 片 | 32.607
91 | 03131590 | 低碳钢焊条 | 综合 | kg | 6.85
92 | 03131600 | 低碳钢焊条 | J422 综合 | kg | 114.072
93 | 03131630 | 低碳钢焊条 | J422 Φ3.2 | kg | 5.32
94 | 03131890 | 锡基钎料 |  | kg | 28.169
95 | 03131970 | 低合金钢焊条 | E43系列 | kg | 3.37
96 | 03210110 | 不锈钢装饰盖 | Φ63 | 个 | 44.507
97 | 03210610 | 零星卡具 |  | kg | 89.867
98 | 03210660 | 平垫铁 | 综合 | kg | 9
99 | 03211670 | 圆形塑料角码 | 5×5 | 个 | 24.32
100 | 04010001 | 水泥 | 32.5 | kg | 94.986
101 | 04010001 | 水泥 | 32.5 | kg | 21.991
102 | 04010050 | 袋装水泥 | 32.5 | kg | 670.261
103 | 04010090 | 袋装水泥 | 42.5 | kg | 1838.232
104 | 04010170 | 散装水泥 | 42.5 | kg | 36665.637
105 | 04010170 | 散装水泥 | 42.5 | kg | 29308.034
106 | 04030120 | 中(细)砂 | 损耗2%+膨胀1.18 | m3 | 0.037
107 | 04030140 | 中砂 |  | m3 | 123.388
108 | 04030150 | 中(粗)砂 | 损耗2%+膨胀1.18 | m3 | 1.449
109 | 04030170 | 机制砂 |  | m3 | 0.072
110 | 04030230 | 净干砂（机制砂） |  | m3 | 100.364
111 | 04030230 | 净干砂（机制砂） |  | m3 | 81.124
112 | 04050230 | 碎石 | Φ5-25 | m3 | 20.352
113 | 04050230 | 碎石 | Φ5-25 | m3 | 11.322
114 | 04050240 | 碎石 | Φ5-31.5 | m3 | 12.814
人工、材料设备、机械汇总表
工程名称：中机数控科技（福建）有限公司厂区（装修改造项目） | [5 empty] | 第4页 共13页
序号 | 工料机编码 | 工料机名称 | 规格、型号等特殊要求 | 单位 | 数量 | 单价 | 合价
115 | 04050240 | 碎石 | Φ5-31.5 | m3 | 80.676
116 | 04050290 | 碎石 | Φ20-40 | m3 | 23.904
117 | 04050400 | 碎石现场 | Φ≤40 | m3 | 48.848
118 | 04090030 | 粉煤灰 | Ⅱ级 | kg | 2208.579
119 | 04090030 | 粉煤灰 | Ⅱ级 | kg | 8778.409
120 | 04090170 | 石灰膏 |  | m3 | 0.148
121 | 04090250 | 生石灰 |  | kg | 108.372
122 | 04090360 | 粘土膏 |  | m3 | 2.345
123 | 04130060 | 烧结粉煤灰砖 | 240×115×53 | 块 | 128
124 | 04130540 | 烧结煤矸石普通砖 | 240×115×53 | 块 | 32587.632
125 | 04130710 | 页岩砖 | 240×115×53 | 块 | 944.456
126 | 04130740 | 标准砖 | 240x115x53 | 块 | 5015.795
127 | 04270020 | 混凝土保护板 | 300×150×30 | 块 | 4088.92
128 | 04270020 | 混凝土保护板 | 300×150×30 | 块 | 44.448
129 | 04270030 | 混凝土保护板 | 300×250×30 | 块 | 533.339
130 | 04270040 | 混凝土标桩 | 100×100×1200 | 个 | 30.814
131 | 04270100 | 混凝土内撑条 | 20mm×25mm | m | 45.07
132 | 05030210 | 杉木锯材 |  | m3 | 0.587
133 | 05030220 | 松木锯材 |  | m3 | 0.768
134 | 05030650 | 板枋材 |  | m3 | 0.478
135 | 05050010 | 胶合板 | 5厚 | m2 | 2.1
136 | 05050050 | 胶合板 | 13厚 | m2 | 8.398
137 | 06010240 | 镜面玻璃磨边 | δ6 | m2 | 2.04
138 | 06050010 | 钢化玻璃 | δ6 | m2 | 107.078
139 | 07010100 | 瓷质面砖 | 240×60 | m2 | 208.861
140 | 07050020 | 玻化砖 | 800×800 | m2 | 32.885
141 | 07050050 | 瓷质地面砖 | 300×150 | m2 | 364.582
142 | 08010150 | 磨光大理石板 | 20厚 | m2 | 2.891
143 | 09050190 | 铝扣板 | 300×300 | m2 | 54.128
144 | 09110090 | 防水型复合板材 | 18厚 | m2 | 6.019
145 | 09390001 | 活动塑料隔断 |  | m2 | 63.651
146 | 10010100 | 轻钢龙骨(不上人型) | 平面600×600以上 | m2 | 54.128
147 | 11030030 | 甲级钢质防火门 | 综合 含门锁，闭门器 | m2 | 2.27
148 | 11170140 | 保温门 |  | m2 | 10.5
149 | 11210060 | 铝合金平开纱窗扇 |  | m2 | 74.7
150 | 11250085 | 挡烟垂壁 |  | m2 | 1.313
151 | 12030270 | 铝合金槽线 | δ2 | m | 28.491
人工、材料设备、机械汇总表
工程名称：中机数控科技（福建）有限公司厂区（装修改造项目） | [5 empty] | 第5页 共13页
序号 | 工料机编码 | 工料机名称 | 规格、型号等特殊要求 | 单位 | 数量 | 单价 | 合价
152 | 12090060 | 软塑料线条 | 直线 宽200 | m | 35.75
153 | 12170001 | 铝制路轨 |  | m | 28.491
154 | 12210140 | 不锈钢装饰圆管 | 25.4×1.5 | m | 106.848
155 | 12210180 | 不锈钢装饰圆管 | 45×1.5 | m | 41.244
156 | 12210200 | 不锈钢装饰圆管 | 63.5×2 | m | 35.616
157 | 13010070 | 醇酸清漆 |  | kg | 1.984
158 | 13010150 | 酚醛磁漆 |  | kg | 0.52
159 | 13010160 | 酚醛调和漆 |  | kg | 3.56
160 | 13010370 | 沥青清漆 |  | kg | 297.208
161 | 13010670 | 内墙用乳胶漆底漆 |  | kg | 210.664
162 | 13030480 | 腻子粉 |  | kg | 6394.957
163 | 13030680 | 内墙用乳胶漆面漆 |  | kg | 504.179
164 | 13050100 | 醇酸防锈漆 | C53-1 | kg | 0.6
165 | 13050110 | 酚醛防锈漆 |  | kg | 5.788
166 | 13050220 | 沥青绝缘漆 |  | kg | 1.815
167 | 13350010 | 聚氨酯防水涂料 |  | kg | 509.018
168 | 13350560 | 防水密封胶 |  | kg | 5.79
169 | 13350620 | JS防水涂料 |  | kg | 69.722
170 | 13350660 | 聚氨酯发泡密封胶 | 750ml/支 | 支 | 179.547
171 | 13410030 | 嵌缝料 |  | kg | 13.015
172 | 14030060 | 汽油 | 92# | kg | 146.692
173 | 14030100 | 铅油 | 厚漆 | kg | 52.497
174 | 14050020 | 溶剂油 |  | kg | 1.823
175 | 14070130 | 机油 | 综合 | kg | 0.035
176 | 14090010 | 电力复合酯 | 综合 | kg | 26.703
177 | 14230280 | 漂白粉 |  | kg | 0.052
178 | 14330001 | 丙酮 |  | kg | 2.749
179 | 14330190 | 硬脂酸 | 一级 | ㎏ | 1.655
180 | 14350570 | 脱模剂 |  | kg | 44.341
181 | 14351100 | 减水剂 | WR-S | kg | 613.767
182 | 14390180 | 氧气 |  | m3 | 172.706
183 | 14390190 | 乙炔气 |  | kg | 1.025
184 | 14390200 | 乙炔气 |  | m3 | 50.468
185 | 14410070 | 玻璃胶 | 300ml | 支 | 260.422
186 | 14410090 | 玻璃胶 | 350g | 支 | 74.197
187 | 14410430 | 氯丁粘接剂 |  | kg | 1.999
188 | 14410730 | 粘结剂 | YJ-302 | kg | 5.251
189 | 14410790 | 植筋胶 |  | kg | 1.5
190 | 14410860 | 建筑胶 |  | kg | 218.695
人工、材料设备、机械汇总表
工程名称：中机数控科技（福建）有限公司厂区（装修改造项目） | [5 empty] | 第6页 共13页
序号 | 工料机编码 | 工料机名称 | 规格、型号等特殊要求 | 单位 | 数量 | 单价 | 合价
191 | 14410970 | 粉状型建筑胶粘剂 |  | kg | 933.408
192 | 15010420 | 石棉橡胶板 | 低压 δ0.8-6 | kg | 0.009
193 | 17010310 | 焊接钢管 |  | kg | 74.011
194 | 17010430 | 焊接钢管 | DN20 | m | 0.174
195 | 17030040 | 镀锌钢管 | DN20 | m | 120.706
196 | 17030050 | 镀锌钢管 | DN25 | m | 13.959
197 | 17030070 | 镀锌钢管 | DN40 | m | 60.76
198 | 17030090 | 镀锌钢管 | DN50 | m | 6.695
199 | 17030110 | 镀锌钢管 | DN70 | m | 158.692
200 | 17030130 | 镀锌钢管 | DN80 | m | 12.927
201 | 17030140 | 镀锌钢管 | DN100 | m | 323.422
202 | 17030150 | 镀锌钢管 | DN125 | m | 700.338
203 | 17030160 | 镀锌钢管 | DN150 | m | 938.392
204 | 17030300 | JDG管 | Φ20×1.6 | m | 3611.015
205 | 17030310 | JDG管 | Φ25×1.6 | m | 866.003
206 | 17030340 | JDG管 | Φ50×1.6 | m | 4.635
207 | 17070030 | 无缝钢管 | Φ22×2 | m | 0.009
208 | 17250001 | 塑料管 |  | kg | 10.5
209 | 17250590 | 塑料软管 | DE5 | m | 26
210 | 17250920 | 异型塑料管 | Φ2.5-5 | m | 260
211 | 17251260 | 硬聚氯乙烯管 | Φ15 | m | 47.894
212 | 17252610 | 塑料给水管 | Φ20 | m | 32.914
213 | 17252620 | 塑料给水管 | Φ25 | m | 16.11
214 | 17252630 | 塑料给水管 | Φ32 | m | 24.74
215 | 17252640 | 塑料给水管 | Φ40 | m | 4.869
216 | 17252650 | 塑料给水管 | Φ50 | m | 28.357
217 | 17252660 | 塑料给水管 | Φ63 | m | 12.476
218 | 17252660 | 塑料给水管 | Φ63 | m
219 | 17253130 | 塑料排水管 | Φ50 | m | 5.455
220 | 17253140 | 塑料排水管 | Φ75 | m | 8.997
221 | 17253150 | 塑料排水管 | Φ110 | m | 77.286
222 | 17270250 | 橡胶软管 | DN20 | m | 0.079
223 | 17310780 | 输水软管 | Φ25 | m | 0.018
224 | 18013840 | 黑玛钢弯头 | DN25 | 个 | 1.01
225 | 18036470 | 室内镀锌钢管接头零件 | DN25 | 个 | 9.126
226 | 18037100 | 固定卡子 | Φ90 | 个 | 266.527
227 | 18091590 | 室内塑料给水管热熔管件 | Φ20 | 个 | 49.242
228 | 18091600 | 室内塑料给水管热熔管件 | Φ25 | 个 | 19.424
229 | 18091610 | 室内塑料给水管热熔管件 | Φ32 | 个 | 26.322
人工、材料设备、机械汇总表
工程名称：中机数控科技（福建）有限公司厂区（装修改造项目） | [5 empty] | 第7页 共13页
序号 | 工料机编码 | 工料机名称 | 规格、型号等特殊要求 | 单位 | 数量 | 单价 | 合价
230 | 18091620 | 室内塑料给水管热熔管件 | Φ40 | 个 | 4.251
231 | 18091630 | 室内塑料给水管热熔管件 | Φ50 | 个 | 20.709
232 | 18091640 | 室内塑料给水管热熔管件 | Φ63 | 个 | 8.093
233 | 18091640 | 室内塑料给水管热熔管件 | Φ63 | 个
234 | 18091870 | 室内塑料排水管粘接管件 | Φ50 | 个 | 3.719
235 | 18091880 | 室内塑料排水管粘接管件 | Φ75 | 个 | 8.125
236 | 18091890 | 室内塑料排水管粘接管件 | Φ110 | 个 | 75.427
237 | 18092060 | 室内塑料雨水管粘接管件 | Φ110 | 个 | 6.403
238 | 18150390 | 镀锌钢管接头 | DN20×2.75 | 个 | 18.75
239 | 18150420 | 镀锌钢管接头 | DN40×3.5 | 个 | 3.899
240 | 18150430 | 镀锌钢管接头 | DN50×3.5 | 个 | 1.073
241 | 18150450 | 镀锌钢管接头 | DN80×4 | 个 | 23.881
242 | 18150960 | 黑玛钢活接头 | DN20 | 个 | 3.03
243 | 18151760 | 黑玛钢六角内接头 | DN20 | 个 | 2.424
244 | 18151770 | 黑玛钢六角内接头 | DN25 | 个 | 1.01
245 | 18250020 | 成品管卡 |  | 套 | 186.433
246 | 18250590 | 镀锌钢管卡 | DN50 | 个 | 13.848
247 | 18250620 | 镀锌钢管卡 | DN100 | 个 | 130.621
248 | 18250640 | 镀锌钢管卡 | DN150 | 个 | 636.4
249 | 18251090 | 黑玛钢管箍 | DN25 | 个 | 1.01
250 | 19002310 | 螺纹阀门 | DN20 | 个 | 0.052
251 | 19002310 | 螺纹阀门 | DN20 | 个 | 3.03
252 | 19010690 | 角式长柄截止阀 | DN15 | 个 | 7.07
253 | 19380050 | 塑料阀门 | DN40 | 个 | 3.03
254 | 21090001 | 洗脸盆 |  | 个 | 5.05
255 | 21130200 | 污水池16J914-1-4/XT24 |  | 套 | 2.02
256 | 21150001 | 瓷蹲式大便器 |  | 个 | 8.08
257 | 21170001 | 挂斗式小便器 |  | 套 | 7.07
258 | 21270001 | 烘手器 |  | 套 | 2
259 | 21310080 | 洗脸盆托架 |  | 副 | 5.05
260 | 22110110 | 自动排气阀 | DN25 | 个 | 1
261 | 22610001 | 百叶窗 |  | 个 | 3
262 | 24110120 | 压力表 | 带弯带阀 0~1.6MPa | 块 | 0.028
263 | 24110190 | 弹簧压力表 | Y-100 0-1.6MPa | 块 | 0.043
264 | 24590010 | 仪表接头 |  | 套 | 6
265 | 24590040 | 压力表弯管 | DN15 | 个 | 0.046
266 | 25000020 | 防水防尘大功率节能灯（IP55) | 200W单盏光通量18500lm | 套 | 113.12
267 | 25000020 | 车间办公室灯具 |  | 套 | 13.13
268 | 25000020 | LED灯管（单管） |  | 套 | 1.01
人工、材料设备、机械汇总表
工程名称：中机数控科技（福建）有限公司厂区（装修改造项目） | [5 empty] | 第8页 共13页
序号 | 工料机编码 | 工料机名称 | 规格、型号等特殊要求 | 单位 | 数量 | 单价 | 合价
269 | 25000020 | LED灯管（双管） |  | 套 | 31.31
270 | 25000020 | 自带智能红外感应延时开关圆形吸顶灯 |  | 套 | 10.1
271 | 25000020 | 圆形吸顶灯 |  | 套 | 14.14
272 | 25000020 | 防水防尘灯（带防水防尘灯罩）（IP65) |  | 套 | 6.06
273 | 25000020 | 疏散出口 |  | 套 | 3.03
274 | 25000020 | 单面左右指示 |  | 套 | 6.06
275 | 25000020 | 楼层标志灯 |  | 套 | 2.02
276 | 25000020 | 消防应急照明灯 |  | 套 | 7.07
277 | 26050260 | 三联单控开关 | JC53K/1 10A 250V | 个 | 6.12
278 | 26050260 | 单联单控开关 | JC51K/1 10A 250V | 个 | 10.2
279 | 26050260 | 双联单控开关 | JC52K/1 10A 250V | 个 | 9.18
280 | 26410001 | 电话/信息双口插座 |  | 个 | 24.24
281 | 26410370 | 成套插座 | JC51023 10A 安全型 | 套 | 114.24
282 | 26410370 | 空调插座 | 400V 16A 安全型 | 套 | 2.04
283 | 27060200 | 铜接地端子带螺栓 | DT-6 | 套 | 50.647
284 | 27170170 | 自粘性塑料带 | 20×20000 | 卷 | 8.5
285 | 27170180 | 电气绝缘胶带 | 18mm×10m×0.13mm | 卷 | 102.861
286 | 28000010 | 绝缘电线 | ZB-BV-3*2.5 | m | 84.494
287 | 28000010 | 铜芯聚氯乙烯绝缘电线 | BV-3*2.5 | m | 13851.444
288 | 28000010 | 铜芯聚氯乙烯绝缘电线 | BV-3*4.0 | m | 402.215
289 | 28000010 | 铜芯聚氯乙烯绝缘电线 | BV-3*6.0 | m | 59.399
290 | 28000010 | 铜芯聚氯乙烯绝缘电线 | BV-4*2.5 | m | 3391.962
291 | 28000010 | 绝缘电线 | ZB-BV-2*1.5 | m | 198.177
292 | 28010390 | 镀锡裸铜软绞线 | TJRX 16MM2 | kg | 35.091
293 | 28010420 | 硬铜绞线 | TJ-2.5～4 | m | 323.05
294 | 28031940 | 铜芯聚氯乙烯绝缘电线 | BV-2.5 | m | 477.468
295 | 28031970 | 铜芯聚氯乙烯绝缘电线 | BV-6 | m | 0.916
296 | 28032060 | 铜芯聚氯乙烯绝缘软电线 | BVR-4 | m | 1108.248
297 | 28032070 | 铜芯聚氯乙烯绝缘软电线 | BVR-6 | m | 108.529
298 | 28032130 | 铜芯橡皮绝缘电线 | BX-3×2.5 | m | 3.563
299 | 28110020 | 铜芯交联聚乙烯绝缘聚氯乙烯护套电力电缆 | YJV-5*10 | m | 85.638
300 | 28110020 | 铜芯交联聚乙烯绝缘聚氯乙烯护套电力电缆 | YJV-5*16 | m | 10.252
301 | 28110020 | 铜芯交联聚乙烯绝缘聚氯乙烯护套电力电缆 | YJV-3*25+2*16 | m | 12.676
302 | 28110020 | 铜芯聚氯乙烯绝缘聚氯乙烯护套电力电缆 | ZB-YJV-4*95 | m | 14.958
人工、材料设备、机械汇总表
工程名称：中机数控科技（福建）有限公司厂区（装修改造项目） | [5 empty] | 第9页 共13页
序号 | 工料机编码 | 工料机名称 | 规格、型号等特殊要求 | 单位 | 数量 | 单价 | 合价
303 | 28110020 | 铜芯聚氯乙烯绝缘聚氯乙烯护套电力电缆 | YJV-4*50+1*25 | m | 375.609
304 | 28110020 | 0.6/1KV 交联聚乙烯绝缘聚氯乙烯护套钢带铠装电力电缆 | YJV22-4*10 | m | 134.815
305 | 28110020 | 铜芯交联聚乙烯绝缘聚氯乙烯护套电力电缆 | YJV-4*120+1*70 | m | 88.183
306 | 28110020 | 铜芯交联聚乙烯绝缘聚氯乙烯护套电力电缆 | YJV-4*50+1*25 | m | 633.815
307 | 28110020 | 电力电缆 | ZBYJV-0.6/1KV-4*95 | m | 45.379
308 | 28110020 | 电力电缆 | YJV22-0.6/1KV-4*35 | m | 53.146
309 | 28110020 | 电力电缆 | YJV22-0.6/1KV-4*10 | m | 35.794
310 | 28110020 | 室内铜芯电力电缆敷设(电缆截面≤120mm2)拆除 |  | m
311 | 28110020 | 室内铜芯电力电缆敷设(电缆截面≤35mm2)拆除 |  | m
312 | 28210070 | 电话管线HBVV-2*0.5 |  | m | 686.381
313 | 28250001 | 光缆 | 12芯室外多模光缆 | m | 217.372
314 | 28250001 | 光缆 | 6芯室外多模光缆 | m | 384.407
315 | 28270120 | 网络管线UTP |  | m | 703.899
316 | 29010260 | 电缆桥架 | QJ-P-200*100 | m | 322.483
317 | 29010260 | 电缆桥架 | 弱电线槽RD-MR-200*100 | m | 164.691
318 | 29030060 | 塑料线槽 | PC40*20 | m | 619.49
319 | 29030060 | 塑料线槽 | PC30*15 | m | 124.646
320 | 29030070 | 塑料线槽配件 | 断面周长120以内 | 个 | 496.09
321 | 29060790 | 镀锌电线管塑料护口 | DN15～20 | 个 | 1444.406
322 | 29060800 | 镀锌电线管塑料护口 | DN25～32 | 个 | 130.321
323 | 29060810 | 镀锌电线管塑料护口 | DN40～50 | 个 | 0.698
324 | 29060820 | 镀锌钢管塑料护口 | DN15～20 | 个 | 48.282
325 | 29060870 | 镀锌钢管塑料护口 | DN40 | 个 | 3.656
326 | 29060880 | 镀锌钢管塑料护口 | DN50 | 个 | 1.008
327 | 29060910 | 镀锌钢管塑料护口 | DN80 | 个 | 23.881
328 | 29090180 | 铜接线端子 | 20A | 个 | 200.97
329 | 29090290 | 铜接线端子 | DT-6 | 个 | 101.5
330 | 29090310 | 铜接线端子 | DT-16 | 个 | 176.16
331 | 29090330 | 铜接线端子 | DT-35 | 个 | 21.62
332 | 29090340 | 铜接线端子 | DT-50 | 个 | 361.9
333 | 29090370 | 铜接线端子 | DT-120 | 个 | 80.84
334 | 29090510 | 塑料接线柱 | 双线 | 个 | 11.33
335 | 29110110 | 接线盒 |  | 个 | 24.24
336 | 29170150 | 镀锌地线夹 | 20 | 套 | 2963.814
人工、材料设备、机械汇总表
工程名称：中机数控科技（福建）有限公司厂区（装修改造项目） | [5 empty] | 第10页 共13页
序号 | 工料机编码 | 工料机名称 | 规格、型号等特殊要求 | 单位 | 数量 | 单价 | 合价
337 | 29170160 | 镀锌地线夹 | 25 | 套 | 692.803
338 | 29170180 | 镀锌地线夹 | 40 | 套 | 15.597
339 | 29170190 | 镀锌地线夹 | 50 | 套 | 7.862
340 | 29170210 | 镀锌地线夹 | 80 | 套 | 95.215
341 | 29250020 | 镀锌电缆吊挂 | 3.0×50 | 套 | 111.277
342 | 29250090 | 镀锌电缆卡子 | 2×35 | 套 | 349.713
343 | 29250110 | 镀锌电缆卡子 | 3×50 | 套 | 35.713
344 | 29250170 | 胶木线夹 |  | 个 | 416
345 | 29270060 | 电缆敷设滚轮 |  | 个 | 0.32
346 | 29270070 | 电缆敷设牵引头 |  | 只 | 0.16
347 | 29270080 | 电缆敷设转向导轮 |  | 个 | 0.16
348 | 33010040 | 吊杆 |  | kg | 13.393
349 | 34050010 | 草板纸 | 80# | 张 | 122.329
350 | 34070040 | 塑料手套 | ST型 | 个 | 140.7
351 | 34110030 | 电 |  | kW·h | 0.944
352 | 34110030 | 电 |  | kW·h | 70.877
353 | 34110080 | 水 |  | m3 | 20.783
354 | 34110080 | 水 |  | m3 | 301.174
355 | 34130010 | 标志牌 | 塑料扁形 | 个 | 99.279
356 | 35010001 | 钢模板 |  | kg | 4.23
357 | 35010140 | 胶合板 | 18厚、一级、酚醛 | m2 | 33.018
358 | 35020030 | 木支撑 |  | m3 | 2.445
359 | 35020060 | 蝴蝶扣 |  | 个 | 5.31
360 | 35030001 | 底座 |  | 个 | 0.961
361 | 35030080 | 钢管 | Φ48.3×3.6 | t.月 | 3.293
362 | 35030190 | 扣件 |  | 个 | 29.502
363 | 35030200 | 扣件 |  | 个.月 | 817.968
364 | 35030310 | 木脚手板 | 500 | m3 | 0.433
365 | 37090010 | 钢垫板 | δ1-2 | kg | 5.2
366 | 49010030 | 其他材料费 |  | % | 6691.88
367 | 49010040 | 其他材料费 |  | 元 | 6110.782
368 | 49010040 | 其他材料费 |  | 元 | 94590.287
369 | 49010320 | 小五金费用 |  | 元 | 8434.766
370 | 50350010 | 排气扇 |  | 台 | 5
371 | 50350010 | 天花管道换气扇（自带止回阀） |  | 台 | 3
372 | 50350010 | 天花管道换气扇（自带止回阀） |  | 台 | 7
人工、材料设备、机械汇总表
工程名称：中机数控科技（福建）有限公司厂区（装修改造项目） | [5 empty] | 第11页 共13页
序号 | 工料机编码 | 工料机名称 | 规格、型号等特殊要求 | 单位 | 数量 | 单价 | 合价
373 | 55030100 | 工业壁扇开关盒 |  | 台 | 52
374 | 80010020 | 水泥砂浆 | 1:2(32.5) | m3 | 0.04
375 | 80010340 | 干硬性水泥砂浆 | 1:3 | m3 | 0.806
376 | 80010460 | 现拌抹灰砂浆 | 1:1 M55(42.5) 砂子4.75mm 稠度50~70mm | m3 | 0.133
377 | 80010480 | 现拌抹灰砂浆 | 1:2 M45(42.5) 砂子4.75mm 稠度50~70mm | m3 | 3.576
378 | 80010490 | 现拌抹灰砂浆 | 1:2.5 M40(42.5) 砂子4.75mm 稠度50~70mm | m3 | 6.682
379 | 80010500 | 现拌抹灰砂浆 | 1:3 M30(42.5) 砂子4.75mm 稠度50~70mm | m3 | 22.047
380 | 80010680 | 预拌同配比砂浆 | C20(42.5) 砂子4.75mm | m3 | 0.197
381 | 80050150 | 现拌混合砂浆 | M5(42.5) | m3 | 12.214
382 | 80050170 | 现拌混合砂浆 | M10(42.5) | m3 | 12.797
383 | 80110110 | 素水泥浆 |  | m3 | 0.063
384 | 80213530 | 预拌非泵送普通混凝土 | C25(42.5) 碎石25mm 塌落度120-160mm | m3 | 31.553
385 | 80213575 | 预拌非泵送普通混凝土 | C20(42.5) 碎石31.5mm 塌落度120-160mm | m3 | 121.709
386 | 80213580 | 预拌非泵送普通混凝土 | C25(42.5) 碎石31.5mm 塌落度120-160mm | m3 | 6.375
387 | 80213580 | 预拌非泵送普通混凝土 | C25(42.5) 碎石31.5mm 塌落度120-160mm | m3 | 13.279
388 | 80213670 | 预拌泵送普通混凝土 | 泵送100m以下 C15(42.5) 碎石25mm 塌落度160-200mm | m3 | 17.914
三 |  | 设备
1 | 55090001 | 配电箱1AL1（1#车间） |  | 台 | 1
2 | 55090001 | 配电箱1AL2（1#车间） |  | 台 | 1
3 | 55090001 | 配电箱2AL1（1#车间） |  | 台 | 1
4 | 55090001 | 配电箱AP1（1#车间） |  | 台 | 2
5 | 55090001 | 配电箱AE1（1#车间） |  | 台 | 1
6 | 55090001 | 配电箱1AL1（2#车间) |  | 台 | 1
7 | 55090001 | 配电箱1AL2（2#车间） |  | 台 | 1
8 | 55090001 | 配电箱AF（2#车间） |  | 台 | 1
9 | 55090001 | 配电箱AP1（1#车间） |  | 台 | 3
10 | 55090001 | 厂房工艺配电箱AC\AC1\AC2\AC3 |  | 台 | 41
11 | 55090001 | 厂房滑触线配电箱AF-A/G |  | 台 | 2
四 |  | 施工机具
1 | 98050050 | 真有效值万用表 | 工业用 | 台班 | 2.011
2 | 98110100 | 高压绝缘电阻测试仪 |  | 台班 | 2.385
3 | 98170020 | 对讲机 |  | 台班 | 9.815
人工、材料设备、机械汇总表
工程名称：中机数控科技（福建）有限公司厂区（装修改造项目） | [5 empty] | 第12页 共13页
序号 | 工料机编码 | 工料机名称 | 规格、型号等特殊要求 | 单位 | 数量 | 单价 | 合价
4 | 98410050 | 气动综合校验台 |  | 台班 | 0.012
5 | 99010030 | 履带式单斗挖掘机 | 液压 斗容量1.25m3 | 台班 | 0.058
6 | 99050010 | 电动滚筒式混凝土搅拌机 | 出料容量400L | 台班 | 1.716
7 | 99050210 | 灰浆搅拌机 | 拌筒容量200L | 台班 | 9.379
8 | 99050740 | 平板式混凝土振捣器 |  | 台班 | 0.528
9 | 99070030 | 履带式推土机 | 功率75kW | 台班 | 0.066
10 | 99070290 | 轮胎式装载机 | 斗容量2m3 | 台班 | 11.155
11 | 99070510 | 载货汽车 | 装载质量4t | 台班 | 5.584
12 | 99070520 | 载货汽车 | 装载质量5t | 台班 | 8.694
13 | 99070530 | 载货汽车 | 装载质量6t | 台班 | 0.653
14 | 99070540 | 载货汽车 | 装载质量8t | 台班 | 0.965
15 | 99070610 | 自卸汽车 | 装载质量4t | 台班 | 1.01
16 | 99090300 | 汽车式起重机 | 提升质量5t | 台班 | 0.439
17 | 99090310 | 汽车式起重机 | 提升质量8t | 台班 | 4.062
18 | 99091170 | 电动卷扬机 | 单筒慢速 牵引力50kN | 台班 | 0.144
19 | 99130280 | 电动夯实机 | 夯击能力20～62N.m | 台班 | 2.808
20 | 99170010 | 钢筋调直机 | 直径40mm | 台班 | 0.048
21 | 99170020 | 钢筋切断机 | 直径40mm | 台班 | 0.143
22 | 99170040 | 钢筋弯曲机 | 直径40mm | 台班 | 0.475
23 | 99190220 | 台式钻床 | 钻孔直径16mm | 台班 | 4.706
24 | 99190330 | 剪板机 | 厚度×宽度 6.3×2000mm | 台班 | 0.402
25 | 99190460 | 钢材电动煨弯机 | 弯曲直径500mm以内 | 台班 | 0.469
26 | 99190560 | 卷板机 | 厚度×宽度 2×1600mm | 台班 | 0.045
27 | 99190740 | 折方机 | 厚度×宽度 4×2000mm | 台班 | 0.078
28 | 99190800 | 管子切断机 | Φ150 | 台班 | 5.537
29 | 99190860 | 管子切断套丝机 | Φ159 | 台班 | 0.035
30 | 99190880 | 咬口机 | 板厚1.5mm | 台班 | 0.122
31 | 99190940 | 法兰卷圆机 | L40×4 | 台班 | 0.557
32 | 99210001 | 木工圆锯机 | 直径500mm | 台班 | 0.736
33 | 99230001 | 半自动切割机 | 厚度100mm | 台班 | 4.748
34 | 99230050 | 砂轮切割机 | Φ400 | 台班 | 0.005
35 | 99230110 | 电动打磨机 |  | 台班 | 3.024
36 | 99250001 | 交流弧焊机 | 容量21kVA | 台班 | 41.289
37 | 99250020 | 交流弧焊机 | 容量32kVA | 台班 | 1.397
38 | 99250100 | 直流弧焊机 | 容量 20kV·A | 台班 | 0.28
39 | 99250110 | 直流弧焊机 | 容量 32kV·A | 台班 | 0.281
40 | 99250150 | 对焊机 | 容量75kVA | 台班 | 0.069
41 | 99250210 | 氩弧焊机 | 电流500A | 台班 | 3.024
42 | 99250560 | 电焊机 |  | 台班 | 0.23
人工、材料设备、机械汇总表
工程名称：中机数控科技（福建）有限公司厂区（装修改造项目） | [5 empty] | 第13页 共13页
序号 | 工料机编码 | 工料机名称 | 规格、型号等特殊要求 | 单位 | 数量 | 单价 | 合价
43 | 99430160 | 电动空气压缩机 | 排气量0.3m3/min | 台班 | 0.832
44 | 99430170 | 电动空气压缩机 | 排气量0.6m3/min | 台班 | 0.027
45 | 99430220 | 电动空气压缩机 | 排气量10m3/min | 台班 | 5.896
46 | 99440010 | 电动单级离心清水泵 | 出口直径Φ100 | 台班 | 0.03
47 | 99440460 | 试压泵 | 压力3MPa | 台班 | 0.059
48 | 99450430 | 电锤 | 520W | 台班 | 1.323
49 | 99450550 | 其他机械费 |  | 元 | 450.992
50 | 99450780 | 电焊条恒温箱 |  | 台班 | 0.018
51 | 99450790 | 电焊条烘干箱 | 容积450×350×450 | 台班 | 0.028
52 | 99450810 | 电焊条烘干箱 | 容积600×500×750 | 台班 | 0.018